## PO-PLE
Nivel | N° Macrosserviço / Serviço | Fonte | Código | Descrição Macrosserviço / Serviço | Qtd. (valor calculado) | Und. | Custo Unitário Referência | Custo Unitário | BDI | Preço Unitário (valor calculado) | Preço Total (valor calculado) | Observação | N° Evento | Evento | N° Frente de Obra | Frente de Obra | Qtd. | Valor
Macrosserviço | 1 |  |  | SERVIÇOS PRELIMINARES | [6 empty] | 583345.05
Serviço | 1.1 | SINAPI | 103689 | FORNECIMENTO E INSTALAÇÃO DE PLACA DE OBRA COM CHAPA GALVANIZADA E ESTRUTURA DE MADEIRA. AF_03/2022_PS | 6.48 | M2 | 337.19 | 337.19 | 25% | 421.4875 | 2731.26 |  | 1 | SERVIÇOS PRELIMINARES | 1 | FRENTE 01 | 6.48 | 2731.2552
Serviço | 1.2 | SINAPI | 98459 | TAPUME COM TELHA METÁLICA. AF_03/2024 | 501.6 | M2 | 96.14 | 96.14 | 25% | 120.175 | 60282.29 |  | 1 | SERVIÇOS PRELIMINARES | 1 | FRENTE 01 | 501.6 | 60282.288
Serviço | 1.3 | SINAPI | 101509 | ENTRADA DE ENERGIA ELÉTRICA, AÉREA, TRIFÁSICA, COM CAIXA DE EMBUTIR, CABO DE 10 MM2 E DISJUNTOR DIN 50A (NÃO INCLUSO O POSTE DE CONCRETO). AF_07/2020 | 1 | UN | 1818 | 1818 | 25% | 2272.5 | 2272.5 |  | 1 | SERVIÇOS PRELIMINARES | 1 | FRENTE 01 | 1 | 2272.5
Serviço | 1.4 | Composição | FNDE 03 | LIGAÇÃO PROVISÓRIA DE ÁGUA E ESGOTO | 1 | UN | 2697.74 | 2697.74 | 25% | 3372.175 | 3372.18 |  | 1 | SERVIÇOS PRELIMINARES | 1 | FRENTE 01 | 1 | 3372.18
Serviço | 1.5 | SINAPI | 99059 | LOCAÇÃO CONVENCIONAL DE OBRA, UTILIZANDO GABARITO DE TÁBUAS CORRIDAS PONTALETADAS A CADA 2,00M - 2 UTILIZAÇÕES. AF_03/2024 | 254 | M | 61.06 | 61.06 | 25% | 76.325 | 19387.82 |  | 1 | SERVIÇOS PRELIMINARES | 1 | FRENTE 01 | 254 | 19387.82
Serviço | 1.6 | Composição | FNDE 244 | ADMINISTRAÇÃO LOCAL TIPO 1 | 1 | UN | 365378.4 | 365378.4 | 25% | 456723 | 456723 |  | 1 | SERVIÇOS PRELIMINARES | 1 | FRENTE 01 | 0.1 | 45672.3
[15 empty] | 2 | FRENTE 02 | 0.1 | 45672.3
[15 empty] | 3 | FRENTE 03 | 0.1 | 45672.3
[15 empty] | 4 | FRENTE 04 | 0.1 | 45672.3
[15 empty] | 5 | FRENTE 05 | 0.1 | 45672.3
[15 empty] | 6 | FRENTE 06 | 0.1 | 45672.3
[15 empty] | 7 | FRENTE 07 | 0.1 | 45672.3
[15 empty] | 8 | FRENTE 08 | 0.1 | 45672.3
[15 empty] | 9 | FRENTE 09 | 0.1 | 45672.3
[15 empty] | 10 | FRENTE 10 | 0.1 | 45672.3
Serviço | 1.7 | Composição | FNDE 231 | LOCACAO DE CONTAINER 2,30 X 6,00 M, ALT. 2,50 M, COM 1 SANITARIO, PARA ESCRITORIO, COMPLETO, SEM DIVISORIAS INTERNAS (NAO INCLUI MOBILIZACAO/DESMOBILIZACAO) | 10 | MÊS | 1020.02 | 1020.02 | 25% | 1275.025 | 12750.3 |  | 1 | SERVIÇOS PRELIMINARES | 1 | FRENTE 01 | 1 | 1275.03
[15 empty] | 2 | FRENTE 02 | 1 | 1275.03
[15 empty] | 3 | FRENTE 03 | 1 | 1275.03
[15 empty] | 4 | FRENTE 04 | 1 | 1275.03
[15 empty] | 5 | FRENTE 05 | 1 | 1275.03
[15 empty] | 6 | FRENTE 06 | 1 | 1275.03
[15 empty] | 7 | FRENTE 07 | 1 | 1275.03
[15 empty] | 8 | FRENTE 08 | 1 | 1275.03
[15 empty] | 9 | FRENTE 09 | 1 | 1275.03
[15 empty] | 10 | FRENTE 10 | 1 | 1275.03
Serviço | 1.8 | Composição | FNDE 230 | LOCACAO DE CONTAINER 2,30 X 6,00 M, ALT. 2,50 M, PARA ESCRITORIO, SEM DIVISORIAS INTERNAS E SEM SANITARIO (NAO INCLUI MOBILIZACAO/DESMOBILIZACAO) | 10 | MÊS | 837.91 | 837.91 | 25% | 1047.3875 | 10473.9 |  | 1 | SERVIÇOS PRELIMINARES | 1 | FRENTE 01 | 1 | 1047.39
[15 empty] | 2 | FRENTE 02 | 1 | 1047.39
[15 empty] | 3 | FRENTE 03 | 1 | 1047.39
[15 empty] | 4 | FRENTE 04 | 1 | 1047.39
[15 empty] | 5 | FRENTE 05 | 1 | 1047.39
[15 empty] | 6 | FRENTE 06 | 1 | 1047.39
[15 empty] | 7 | FRENTE 07 | 1 | 1047.39
[15 empty] | 8 | FRENTE 08 | 1 | 1047.39
[15 empty] | 9 | FRENTE 09 | 1 | 1047.39
[15 empty] | 10 | FRENTE 10 | 1 | 1047.39
Serviço | 1.9 | Composição | FNDE 232 | LOCACAO DE CONTAINER 2,30 X 6,00 M, ALT. 2,50 M, PARA SANITARIO, COM 4 BACIAS, 8 CHUVEIROS,1 LAVATORIO E 1 MICTORIO (NAO INCLUI MOBILIZACAO/DESMOBILIZACAO) | 10 | MÊS | 1228.14 | 1228.14 | 25% | 1535.175 | 15351.8 |  | 1 | SERVIÇOS PRELIMINARES | 1 | FRENTE 01 | 1 | 1535.18
[15 empty] | 2 | FRENTE 02 | 1 | 1535.18
[15 empty] | 3 | FRENTE 03 | 1 | 1535.18
[15 empty] | 4 | FRENTE 04 | 1 | 1535.18
[15 empty] | 5 | FRENTE 05 | 1 | 1535.18
[15 empty] | 6 | FRENTE 06 | 1 | 1535.18
[15 empty] | 7 | FRENTE 07 | 1 | 1535.18
[15 empty] | 8 | FRENTE 08 | 1 | 1535.18
[15 empty] | 9 | FRENTE 09 | 1 | 1535.18
[15 empty] | 10 | FRENTE 10 | 1 | 1535.18
Macrosserviço | 2 |  |  | MOVIMENTO DE TERRA PARA FUNDAÇÕES | [6 empty] | 154674.94
Serviço | 2.1 | SINAPI | 98525 | LIMPEZA MECANIZADA DE CAMADA VEGETAL, VEGETAÇÃO E PEQUENAS ÁRVORES (DIÂMETRO DE TRONCO MENOR QUE 0,20 M), COM TRATOR DE ESTEIRAS. AF_03/2024 | 2925 | M2 | 0.65 | 0.65 | 25% | 0.8125 | 2369.25 |  | 2 | MOVIMENTO DE TERRA PARA FUNDAÇÕES | 1 | FRENTE 01 | 2925 | 2369.25
Serviço | 2.2 | SINAPI | 94304 | ATERRO MECANIZADO DE VALA COM ESCAVADEIRA HIDRÁULICA (CAPACIDADE DA CAÇAMBA: 0,8 M³ / POTÊNCIA: 111 HP), LARGURA ATÉ 2,5 M, PROFUNDIDADE ATÉ 1,5 M, COM SOLO ARGILO-ARENOSO. AF_08/2023 | 585 | M3 | 75.2 | 75.2 | 25% | 94 | 54990 |  | 2 | MOVIMENTO DE TERRA PARA FUNDAÇÕES | 1 | FRENTE 01 | 585 | 54990
Serviço | 2.3 | SINAPI | 96521 | ESCAVAÇÃO MECANIZADA PARA BLOCO DE COROAMENTO OU SAPATA COM RETROESCAVADEIRA (INCLUINDO ESCAVAÇÃO PARA COLOCAÇÃO DE FÔRMAS). AF_01/2024 | 457.05 | M3 | 40.49 | 40.49 | 25% | 50.6125 | 23131.3 |  | 2 | MOVIMENTO DE TERRA PARA FUNDAÇÕES | 1 | FRENTE 01 | 457.05 | 23131.3005
Serviço | 2.4 | SINAPI | 96525 | ESCAVAÇÃO MECANIZADA PARA VIGA BALDRAME OU SAPATA CORRIDA COM MINI-ESCAVADEIRA (INCLUINDO ESCAVAÇÃO PARA COLOCAÇÃO DE FÔRMAS). AF_01/2024 | 264.04 | M3 | 54.82 | 54.82 | 25% | 68.525 | 18094.66 |  | 2 | MOVIMENTO DE TERRA PARA FUNDAÇÕES | 1 | FRENTE 01 | 264.04 | 18094.6612
Serviço | 2.5 | SINAPI | 101616 | PREPARO DE FUNDO DE VALA COM LARGURA MENOR QUE 1,5 M (ACERTO DO SOLO NATURAL). AF_08/2020 | 1317.99 | M2 | 6.23 | 6.23 | 25% | 7.7875 | 10267.14 |  | 2 | MOVIMENTO DE TERRA PARA FUNDAÇÕES | 1 | FRENTE 01 | 1317.99 | 10267.1421
Serviço | 2.6 | SINAPI | 104740 | REATERRO MECANIZADO DE VALA COM MINICARREGADEIRA, COM COMPACTADOR DE SOLOS DE PERCUSSÃO. AF_08/2023 | 619.96 | M3 | 27.47 | 27.47 | 25% | 34.3375 | 21289.43 |  | 2 | MOVIMENTO DE TERRA PARA FUNDAÇÕES | 1 | FRENTE 01 | 619.96 | 21289.4264
Serviço | 2.7 | SINAPI | 104738 | ATERRO MECANIZADO DE VALA COM MINICARREGADEIRA, COM SOLO ARGILO-ARENOSO. AF_08/2023 | 247.36 | M3 | 79.34 | 79.34 | 25% | 99.175 | 24533.16 |  | 2 | MOVIMENTO DE TERRA PARA FUNDAÇÕES | 1 | FRENTE 01 | 247.36 | 24533.1648
Macrosserviço | 3 |  |  | FUNDAÇÕES | [6 empty] | 238741.32
Serviço | 3.1 | SINAPI | 100896 | ESTACA ESCAVADA MECANICAMENTE, SEM FLUIDO ESTABILIZANTE, COM 25CM DE DIÂMETRO, CONCRETO LANÇADO POR CAMINHÃO BETONEIRA (EXCLUSIVE MOBILIZAÇÃO E DESMOBILIZAÇÃO). AF_01/2020_PA | 620 | M | 62 | 62 | 25% | 77.5 | 48050 |  | 3 | FUNDAÇÕES | 1 | FRENTE 01 | 620 | 48050
Serviço | 3.2 | SINAPI | 100897 | ESTACA ESCAVADA MECANICAMENTE, SEM FLUIDO ESTABILIZANTE, COM 40CM DE DIÂMETRO, CONCRETO LANÇADO POR CAMINHÃO BETONEIRA (EXCLUSIVE MOBILIZAÇÃO E DESMOBILIZAÇÃO). AF_01/2020_PA | 205 | M | 120.94 | 120.94 | 25% | 151.175 | 30991.9 |  | 3 | FUNDAÇÕES | 1 | FRENTE 01 | 205 | 30991.9
Serviço | 3.3 | SINAPI | 95601 | ARRASAMENTO MECANICO DE ESTACA DE CONCRETO ARMADO, DIAMETROS DE ATÉ 40 CM. AF_05/2021 | 165 | UN | 16.46 | 16.46 | 25% | 20.575 | 3395.7 |  | 3 | FUNDAÇÕES | 1 | FRENTE 01 | 165 | 3395.7
Serviço | 3.4 | SINAPI | 96621 | LASTRO COM MATERIAL GRANULAR, APLICAÇÃO EM BLOCOS DE COROAMENTO, ESPESSURA DE *5 CM*. AF_01/2024 | 1.37 | M3 | 273.22 | 273.22 | 25% | 341.525 | 467.9 |  | 3 | FUNDAÇÕES | 2 | FRENTE 02 | 1.37 | 467.8961
Serviço | 3.5 | SINAPI | 96619 | LASTRO DE CONCRETO MAGRO, APLICADO EM BLOCOS DE COROAMENTO OU SAPATAS, ESPESSURA DE 5 CM. AF_01/2024 | 27.34 | M2 | 39.6 | 39.6 | 25% | 49.5 | 1353.33 |  | 3 | FUNDAÇÕES | 2 | FRENTE 02 | 27.34 | 1353.33
Serviço | 3.6 | SINAPI | 96535 | FABRICAÇÃO, MONTAGEM E DESMONTAGEM DE FÔRMA PARA SAPATA, EM MADEIRA SERRADA, E=25 MM, 4 UTILIZAÇÕES. AF_01/2024 | 20.39 | M2 | 137.58 | 137.58 | 25% | 171.975 | 3506.67 |  | 3 | FUNDAÇÕES | 2 | FRENTE 02 | 20.39 | 3506.6722
Serviço | 3.7 | SINAPI | 104918 | ARMAÇÃO DE SAPATA ISOLADA, VIGA BALDRAME E SAPATA CORRIDA UTILIZANDO AÇO CA-50 DE 8 MM - MONTAGEM. AF_01/2024 | 762.7 | KG | 15.44 | 15.44 | 25% | 19.3 | 14720.11 |  | 3 | FUNDAÇÕES | 2 | FRENTE 02 | 762.7 | 14720.11
Serviço | 3.8 | SINAPI | 104919 | ARMAÇÃO DE SAPATA ISOLADA, VIGA BALDRAME E SAPATA CORRIDA UTILIZANDO AÇO CA-50 DE 10 MM - MONTAGEM. AF_01/2024 | 62.54 | KG | 13.87 | 13.87 | 25% | 17.3375 | 1084.44 |  | 3 | FUNDAÇÕES | 2 | FRENTE 02 | 62.54 | 1084.4436
Serviço | 3.9 | SINAPI | 104916 | ARMAÇÃO DE SAPATA ISOLADA, VIGA BALDRAME E SAPATA CORRIDA UTILIZANDO AÇO CA-60 DE 5 MM - MONTAGEM. AF_01/2024 | 16.11 | KG | 17.47 | 17.47 | 25% | 21.8375 | 351.84 |  | 3 | FUNDAÇÕES | 2 | FRENTE 02 | 16.11 | 351.8424
Serviço | 3.10 | SINAPI | 96558 | CONCRETAGEM DE SAPATA, FCK 30 MPA, COM USO DE BOMBA - LANÇAMENTO, ADENSAMENTO E ACABAMENTO. AF_01/2024 | 3.38 | M3 | 750.92 | 750.92 | 25% | 938.65 | 3172.64 |  | 3 | FUNDAÇÕES | 2 | FRENTE 02 | 3.38 | 3172.637
Serviço | 3.11 | SINAPI | 96621 | LASTRO COM MATERIAL GRANULAR, APLICAÇÃO EM BLOCOS DE COROAMENTO, ESPESSURA DE *5 CM*. AF_01/2024 | 20.24 | M3 | 273.22 | 273.22 | 25% | 341.525 | 6912.57 |  | 3 | FUNDAÇÕES | 3 | FRENTE 03 | 20.24 | 6912.5672
Serviço | 3.12 | SINAPI | 96619 | LASTRO DE CONCRETO MAGRO, APLICADO EM BLOCOS DE COROAMENTO OU SAPATAS, ESPESSURA DE 5 CM. AF_01/2024 | 404.84 | M2 | 39.6 | 39.6 | 25% | 49.5 | 20039.58 |  | 3 | FUNDAÇÕES | 3 | FRENTE 03 | 404.84 | 20039.58
Serviço | 3.13 | SINAPI | 96534 | FABRICAÇÃO, MONTAGEM E DESMONTAGEM DE FÔRMA PARA BLOCO DE COROAMENTO, EM MADEIRA SERRADA, E=25 MM, 4 UTILIZAÇÕES. AF_01/2024 | 311.22 | M2 | 85.08 | 85.08 | 25% | 106.35 | 33098.25 |  | 3 | FUNDAÇÕES | 3 | FRENTE 03 | 311.22 | 33098.247
Serviço | 3.14 | SINAPI | 96544 | ARMAÇÃO DE BLOCO UTILIZANDO AÇO CA-50 DE 6,3 MM - MONTAGEM. AF_01/2024 | 394.89 | KG | 18.77 | 18.77 | 25% | 23.4625 | 9264.12 |  | 3 | FUNDAÇÕES | 3 | FRENTE 03 | 394.89 | 9264.1194
Serviço | 3.15 | SINAPI | 96545 | ARMAÇÃO DE BLOCO UTILIZANDO AÇO CA-50 DE 8 MM - MONTAGEM. AF_01/2024 | 125.61 | KG | 17.12 | 17.12 | 25% | 21.4 | 2688.05 |  | 3 | FUNDAÇÕES | 3 | FRENTE 03 | 125.61 | 2688.054
Serviço | 3.16 | SINAPI | 96546 | ARMAÇÃO DE BLOCO UTILIZANDO AÇO CA-50 DE 10 MM - MONTAGEM. AF_01/2024 | 608.95 | KG | 15.09 | 15.09 | 25% | 18.8625 | 11484.8 |  | 3 | FUNDAÇÕES | 3 | FRENTE 03 | 608.95 | 11484.797
Serviço | 3.17 | SINAPI | 104920 | ARMAÇÃO DE BLOCO, SAPATA ISOLADA, VIGA BALDRAME E SAPATA CORRIDA UTILIZANDO AÇO CA-50 DE 12,5 MM - MONTAGEM. AF_01/2024 | 6.88 | KG | 11.78 | 11.78 | 25% | 14.725 | 101.34 |  | 3 | FUNDAÇÕES | 3 | FRENTE 03 | 6.88 | 101.3424
Serviço | 3.18 | SINAPI | 104921 | ARMAÇÃO DE BLOCO, SAPATA ISOLADA, VIGA BALDRAME E SAPATA CORRIDA UTILIZANDO AÇO CA-50 DE 16 MM - MONTAGEM. AF_01/2024 | 10.13 | KG | 11.18 | 11.18 | 25% | 13.975 | 141.62 |  | 3 | FUNDAÇÕES | 3 | FRENTE 03 | 10.13 | 141.6174
Serviço | 3.19 | SINAPI | 96543 | ARMAÇÃO DE BLOCO UTILIZANDO AÇO CA-60 DE 5 MM - MONTAGEM. AF_01/2024 | 286.78 | KG | 20.52 | 20.52 | 25% | 25.65 | 7355.91 |  | 3 | FUNDAÇÕES | 3 | FRENTE 03 | 286.78 | 7355.907
Serviço | 3.20 | SINAPI | 96557 | CONCRETAGEM DE BLOCO DE COROAMENTO OU VIGA BALDRAME, FCK 30 MPA, COM USO DE BOMBA - LANÇAMENTO, ADENSAMENTO E ACABAMENTO. AF_01/2024 | 45.14 | M3 | 718.84 | 718.84 | 25% | 898.55 | 40560.55 |  | 3 | FUNDAÇÕES | 3 | FRENTE 03 | 45.14 | 40560.547
Macrosserviço | 4 |  |  | SUPERESTRUTURA | [6 empty] | 689838.94
Serviço | 4.1 | SINAPI | 96621 | LASTRO COM MATERIAL GRANULAR, APLICAÇÃO EM BLOCOS DE COROAMENTO, ESPESSURA DE *5 CM*. AF_01/2024 | 43.64 | M3 | 273.22 | 273.22 | 25% | 341.525 | 14904.37 |  | 4 | SUPERESTRUTURA | 1 | FRENTE 01 | 43.64 | 14904.3692
Serviço | 4.2 | SINAPI | 96619 | LASTRO DE CONCRETO MAGRO, APLICADO EM BLOCOS DE COROAMENTO OU SAPATAS, ESPESSURA DE 5 CM. AF_01/2024 | 872.87 | M2 | 39.6 | 39.6 | 25% | 49.5 | 43207.07 |  | 4 | SUPERESTRUTURA | 1 | FRENTE 01 | 872.87 | 43207.065
Serviço | 4.3 | SINAPI | 96536 | FABRICAÇÃO, MONTAGEM E DESMONTAGEM DE FÔRMA PARA VIGA BALDRAME, EM MADEIRA SERRADA, E=25 MM, 4 UTILIZAÇÕES. AF_01/2024 | 525.3 | M2 | 74.53 | 74.53 | 25% | 93.1625 | 48936.95 |  | 4 | SUPERESTRUTURA | 1 | FRENTE 01 | 525.3 | 48936.948
Serviço | 4.4 | SINAPI | 104918 | ARMAÇÃO DE SAPATA ISOLADA, VIGA BALDRAME E SAPATA CORRIDA UTILIZANDO AÇO CA-50 DE 8 MM - MONTAGEM. AF_01/2024 | 589.1 | KG | 15.44 | 15.44 | 25% | 19.3 | 11369.63 |  | 4 | SUPERESTRUTURA | 1 | FRENTE 01 | 589.1 | 11369.63
Serviço | 4.5 | SINAPI | 104919 | ARMAÇÃO DE SAPATA ISOLADA, VIGA BALDRAME E SAPATA CORRIDA UTILIZANDO AÇO CA-50 DE 10 MM - MONTAGEM. AF_01/2024 | 521.55 | KG | 13.87 | 13.87 | 25% | 17.3375 | 9043.68 |  | 4 | SUPERESTRUTURA | 1 | FRENTE 01 | 521.55 | 9043.677
Serviço | 4.6 | SINAPI | 104920 | ARMAÇÃO DE BLOCO, SAPATA ISOLADA, VIGA BALDRAME E SAPATA CORRIDA UTILIZANDO AÇO CA-50 DE 12,5 MM - MONTAGEM. AF_01/2024 | 1219.83 | KG | 11.78 | 11.78 | 25% | 14.725 | 17968.1 |  | 4 | SUPERESTRUTURA | 1 | FRENTE 01 | 1219.83 | 17968.0959
Serviço | 4.7 | SINAPI | 104921 | ARMAÇÃO DE BLOCO, SAPATA ISOLADA, VIGA BALDRAME E SAPATA CORRIDA UTILIZANDO AÇO CA-50 DE 16 MM - MONTAGEM. AF_01/2024 | 171.64 | KG | 11.18 | 11.18 | 25% | 13.975 | 2399.53 |  | 4 | SUPERESTRUTURA | 1 | FRENTE 01 | 171.64 | 2399.5272
Serviço | 4.8 | SINAPI | 104922 | ARMAÇÃO DE BLOCO, SAPATA ISOLADA E SAPATA CORRIDA UTILIZANDO AÇO CA-50 DE 20 MM - MONTAGEM. AF_01/2024 | 32.95 | KG | 12.4 | 12.4 | 25% | 15.5 | 510.73 |  | 4 | SUPERESTRUTURA | 1 | FRENTE 01 | 32.95 | 510.725
Serviço | 4.9 | SINAPI | 104916 | ARMAÇÃO DE SAPATA ISOLADA, VIGA BALDRAME E SAPATA CORRIDA UTILIZANDO AÇO CA-60 DE 5 MM - MONTAGEM. AF_01/2024 | 795.26 | KG | 17.47 | 17.47 | 25% | 21.8375 | 17368.48 |  | 4 | SUPERESTRUTURA | 1 | FRENTE 01 | 795.26 | 17368.4784
Serviço | 4.10 | SINAPI | 96557 | CONCRETAGEM DE BLOCO DE COROAMENTO OU VIGA BALDRAME, FCK 30 MPA, COM USO DE BOMBA - LANÇAMENTO, ADENSAMENTO E ACABAMENTO. AF_01/2024 | 51.33 | M3 | 718.84 | 718.84 | 25% | 898.55 | 46122.57 |  | 4 | SUPERESTRUTURA | 1 | FRENTE 01 | 51.33 | 46122.5715
Serviço | 4.11 | SINAPI | 92443 | MONTAGEM E DESMONTAGEM DE FÔRMA DE PILARES RETANGULARES E ESTRUTURAS SIMILARES, PÉ-DIREITO SIMPLES, EM CHAPA DE MADEIRA COMPENSADA PLASTIFICADA, 18 UTILIZAÇÕES. AF_09/2020 | 581.21 | M2 | 57.92 | 57.92 | 25% | 72.4 | 42079.6 |  | 4 | SUPERESTRUTURA | 2 | FRENTE 02 | 581.21 | 42079.604
Serviço | 4.12 | SINAPI | 92762 | ARMAÇÃO DE PILAR OU VIGA DE ESTRUTURA CONVENCIONAL DE CONCRETO ARMADO UTILIZANDO AÇO CA-50 DE 10,0 MM - MONTAGEM. AF_06/2022 | 1755.23 | KG | 12.27 | 12.27 | 25% | 15.3375 | 26925.23 |  | 4 | SUPERESTRUTURA | 2 | FRENTE 02 | 1755.23 | 26925.2282
Serviço | 4.13 | SINAPI | 92763 | ARMAÇÃO DE PILAR OU VIGA DE ESTRUTURA CONVENCIONAL DE CONCRETO ARMADO UTILIZANDO AÇO CA-50 DE 12,5 MM - MONTAGEM. AF_06/2022 | 41.25 | KG | 10.35 | 10.35 | 25% | 12.9375 | 533.78 |  | 4 | SUPERESTRUTURA | 2 | FRENTE 02 | 41.25 | 533.775
Serviço | 4.14 | SINAPI | 92764 | ARMAÇÃO DE PILAR OU VIGA DE ESTRUTURA CONVENCIONAL DE CONCRETO ARMADO UTILIZANDO AÇO CA-50 DE 16,0 MM - MONTAGEM. AF_06/2022 | 13.26 | KG | 10.05 | 10.05 | 25% | 12.5625 | 166.55 |  | 4 | SUPERESTRUTURA | 2 | FRENTE 02 | 13.26 | 166.5456
Serviço | 4.15 | SINAPI | 92759 | ARMAÇÃO DE PILAR OU VIGA DE ESTRUTURA CONVENCIONAL DE CONCRETO ARMADO UTILIZANDO AÇO CA-60 DE 5,0 MM - MONTAGEM. AF_06/2022 | 803.5 | KG | 14.99 | 14.99 | 25% | 18.7375 | 15057.59 |  | 4 | SUPERESTRUTURA | 2 | FRENTE 02 | 803.5 | 15057.59
Serviço | 4.16 | Composição | FNDE 239 | CONCRETAGEM DE PILARES, FCK = 30 MPA, COM USO DE BOMBA - LANÇAMENTO, ADENSAMENTO E ACABAMENTO. | 29.2 | M3 | 667.91 | 667.91 | 25% | 834.8875 | 24378.79 |  | 4 | SUPERESTRUTURA | 2 | FRENTE 02 | 29.2 | 24378.788
Serviço | 4.17 | SINAPI | 92479 | MONTAGEM E DESMONTAGEM DE FÔRMA DE VIGA, ESCORAMENTO COM GARFO DE MADEIRA, PÉ-DIREITO SIMPLES, EM CHAPA DE MADEIRA PLASTIFICADA, 18 UTILIZAÇÕES. AF_09/2020 | 800.94 | M2 | 69.99 | 69.99 | 25% | 87.4875 | 70074.24 |  | 4 | SUPERESTRUTURA | 3 | FRENTE 03 | 800.94 | 70074.2406
Serviço | 4.18 | SINAPI | 92761 | ARMAÇÃO DE PILAR OU VIGA DE ESTRUTURA CONVENCIONAL DE CONCRETO ARMADO UTILIZANDO AÇO CA-50 DE 8,0 MM - MONTAGEM. AF_06/2022 | 958.05 | KG | 13.64 | 13.64 | 25% | 17.05 | 16334.75 |  | 4 | SUPERESTRUTURA | 3 | FRENTE 03 | 958.05 | 16334.7525
Serviço | 4.19 | SINAPI | 92762 | ARMAÇÃO DE PILAR OU VIGA DE ESTRUTURA CONVENCIONAL DE CONCRETO ARMADO UTILIZANDO AÇO CA-50 DE 10,0 MM - MONTAGEM. AF_06/2022 | 939.81 | KG | 12.27 | 12.27 | 25% | 15.3375 | 14416.69 |  | 4 | SUPERESTRUTURA | 3 | FRENTE 03 | 939.81 | 14416.6854
Serviço | 4.20 | SINAPI | 92763 | ARMAÇÃO DE PILAR OU VIGA DE ESTRUTURA CONVENCIONAL DE CONCRETO ARMADO UTILIZANDO AÇO CA-50 DE 12,5 MM - MONTAGEM. AF_06/2022 | 164.31 | KG | 10.35 | 10.35 | 25% | 12.9375 | 2126.17 |  | 4 | SUPERESTRUTURA | 3 | FRENTE 03 | 164.31 | 2126.1714
Serviço | 4.21 | SINAPI | 92764 | ARMAÇÃO DE PILAR OU VIGA DE ESTRUTURA CONVENCIONAL DE CONCRETO ARMADO UTILIZANDO AÇO CA-50 DE 16,0 MM - MONTAGEM. AF_06/2022 | 143.35 | KG | 10.05 | 10.05 | 25% | 12.5625 | 1800.48 |  | 4 | SUPERESTRUTURA | 3 | FRENTE 03 | 143.35 | 1800.476
Serviço | 4.22 | SINAPI | 92759 | ARMAÇÃO DE PILAR OU VIGA DE ESTRUTURA CONVENCIONAL DE CONCRETO ARMADO UTILIZANDO AÇO CA-60 DE 5,0 MM - MONTAGEM. AF_06/2022 | 713.59 | KG | 14.99 | 14.99 | 25% | 18.7375 | 13372.68 |  | 4 | SUPERESTRUTURA | 3 | FRENTE 03 | 713.59 | 13372.6766
Serviço | 4.23 | Composição | FNDE 240 | CONCRETAGEM DE VIGAS E LAJES, FCK=30 MPA, PARA LAJES MACIÇAS OU NERVURADAS COM USO DE BOMBA - LANÇAMENTO, ADENSAMENTO E ACABAMENTO. | 46.77 | M3 | 668.05 | 668.05 | 25% | 835.0625 | 39055.76 |  | 4 | SUPERESTRUTURA | 3 | FRENTE 03 | 46.77 | 39055.7562
Serviço | 4.24 | SINAPI | 97083 | COMPACTAÇÃO MECÂNICA DE SOLO PARA EXECUÇÃO DE RADIER, PISO DE CONCRETO OU LAJE SOBRE SOLO, COM COMPACTADOR DE SOLOS A PERCUSSÃO. AF_09/2021 | 12.94 | M2 | 3.3 | 3.3 | 25% | 4.125 | 53.44 |  | 4 | SUPERESTRUTURA | 4 | FRENTE 04 | 12.94 | 53.4422
Serviço | 4.25 | SINAPI | 96624 | LASTRO COM MATERIAL GRANULAR (PEDRA BRITADA N.2), APLICADO EM PISOS OU LAJES SOBRE SOLO, ESPESSURA DE *10 CM*. AF_01/2024 | 0.65 | M3 | 220.47 | 220.47 | 25% | 275.5875 | 179.13 |  | 4 | SUPERESTRUTURA | 4 | FRENTE 04 | 0.65 | 179.1335
Serviço | 4.26 | SINAPI | 97087 | CAMADA SEPARADORA PARA EXECUÇÃO DE RADIER, PISO DE CONCRETO OU LAJE SOBRE SOLO, EM LONA PLÁSTICA. AF_09/2021 | 12.94 | M2 | 3.66 | 3.66 | 25% | 4.575 | 59.27 |  | 4 | SUPERESTRUTURA | 4 | FRENTE 04 | 12.94 | 59.2652
Serviço | 4.27 | SINAPI | 97086 | FABRICAÇÃO, MONTAGEM E DESMONTAGEM DE FORMA PARA RADIER, PISO DE CONCRETO OU LAJE SOBRE SOLO, EM MADEIRA SERRADA, 4 UTILIZAÇÕES. AF_09/2021 | 3.3 | M2 | 122.12 | 122.12 | 25% | 152.65 | 503.75 |  | 4 | SUPERESTRUTURA | 4 | FRENTE 04 | 3.3 | 503.745
Serviço | 4.28 | SINAPI | 97091 | ARMAÇÃO PARA EXECUÇÃO DE RADIER, PISO DE CONCRETO OU LAJE SOBRE SOLO, COM USO DE TELA Q-159. AF_09/2021 | 15.96 | KG | 13.78 | 13.78 | 25% | 17.225 | 274.99 |  | 4 | SUPERESTRUTURA | 4 | FRENTE 04 | 15.96 | 274.9908
Serviço | 4.29 | SINAPI | 97096 | CONCRETAGEM DE RADIER, PISO DE CONCRETO OU LAJE SOBRE SOLO, FCK 30 MPA - LANÇAMENTO, ADENSAMENTO E ACABAMENTO. AF_09/2021 | 1.27 | M3 | 622.23 | 622.23 | 25% | 777.7875 | 987.79 |  | 4 | SUPERESTRUTURA | 4 | FRENTE 04 | 1.27 | 987.7933
Serviço | 4.30 | SINAPI | 97097 | ACABAMENTO POLIDO PARA PISO DE CONCRETO ARMADO OU LAJE SOBRE SOLO DE ALTA RESISTÊNCIA. AF_09/2021 | 37.09 | M2 | 44.86 | 44.86 | 25% | 56.075 | 2080.01 |  | 4 | SUPERESTRUTURA | 4 | FRENTE 04 | 37.09 | 2080.0072
Serviço | 4.31 | SINAPI | 92538 | MONTAGEM E DESMONTAGEM DE FÔRMA DE LAJE MACIÇA, PÉ-DIREITO SIMPLES, EM CHAPA DE MADEIRA COMPENSADA PLASTIFICADA, 18 UTILIZAÇÕES. AF_09/2020 | 15.15 | M2 | 35.15 | 35.15 | 25% | 43.9375 | 665.69 |  | 4 | SUPERESTRUTURA | 5 | FRENTE 05 | 15.15 | 665.691
Serviço | 4.32 | SINAPI | 92769 | ARMAÇÃO DE LAJE DE ESTRUTURA CONVENCIONAL DE CONCRETO ARMADO UTILIZANDO AÇO CA-50 DE 6,3 MM - MONTAGEM. AF_06/2022 | 8.18 | KG | 13.89 | 13.89 | 25% | 17.3625 | 142 |  | 4 | SUPERESTRUTURA | 5 | FRENTE 05 | 8.18 | 142.0048
Serviço | 4.33 | SINAPI | 92770 | ARMAÇÃO DE LAJE DE ESTRUTURA CONVENCIONAL DE CONCRETO ARMADO UTILIZANDO AÇO CA-50 DE 8,0 MM - MONTAGEM. AF_06/2022 | 13.31 | KG | 13.17 | 13.17 | 25% | 16.4625 | 219.08 |  | 4 | SUPERESTRUTURA | 5 | FRENTE 05 | 13.31 | 219.0826
Serviço | 4.34 | Composição | FNDE 240 | CONCRETAGEM DE VIGAS E LAJES, FCK=30 MPA, PARA LAJES MACIÇAS OU NERVURADAS COM USO DE BOMBA - LANÇAMENTO, ADENSAMENTO E ACABAMENTO. | 1.69 | M3 | 668.05 | 668.05 | 25% | 835.0625 | 1411.25 |  | 4 | SUPERESTRUTURA | 5 | FRENTE 05 | 1.69 | 1411.2514
Serviço | 4.35 | Composição | FNDE 607 | ESTRUTURA TRELIÇADA DE COBERTURA, INCLUSOS PERFIS METÁLICOS, CHAPA METÁLICAS, MÃO DE OBRA E TRANSPORTE COM GUINDASTE - FORNECIMENTO E INSTALAÇÃO | 19006 | KG | 7.33 | 7.33 | 25% | 9.1625 | 174094.96 |  | 4 | SUPERESTRUTURA | 6 | FRENTE 06 | 19006 | 174094.96
Serviço | 4.36 | SINAPI | 100723 | PINTURA COM TINTA ALQUÍDICA DE FUNDO E ACABAMENTO (ESMALTE SINTÉTICO GRAFITE) PULVERIZADA SOBRE PERFIL METÁLICO EXECUTADO EM FÁBRICA (POR DEMÃO). AF_01/2020_PE | 1611.6 | M2 | 12.21 | 12.21 | 25% | 15.2625 | 24593.02 |  | 4 | SUPERESTRUTURA | 6 | FRENTE 06 | 1611.6 | 24593.016
Serviço | 4.37 | SINAPI | 100719 | PINTURA COM TINTA ALQUÍDICA DE FUNDO (TIPO ZARCÃO) PULVERIZADA SOBRE PERFIL METÁLICO EXECUTADO EM FÁBRICA (POR DEMÃO). AF_01/2020_PE | 227.7 | M2 | 11.36 | 11.36 | 25% | 14.2 | 3233.34 |  | 4 | SUPERESTRUTURA | 6 | FRENTE 06 | 227.7 | 3233.34
Serviço | 4.38 | SINAPI | 100739 | PINTURA COM TINTA ALQUÍDICA DE ACABAMENTO (ESMALTE SINTÉTICO ACETINADO) PULVERIZADA SOBRE PERFIL METÁLICO EXECUTADO EM FÁBRICA (POR DEMÃO). AF_01/2020_PE | 227.7 | M2 | 11.2 | 11.2 | 25% | 14 | 3187.8 |  | 4 | SUPERESTRUTURA | 6 | FRENTE 06 | 227.7 | 3187.8
Macrosserviço | 5 |  |  | SISTEMA DE VEDAÇÃO VERTICAL | [6 empty] | 174798.84
Serviço | 5.1 | SINAPI | 101161 | ALVENARIA DE VEDAÇÃO COM ELEMENTO VAZADO DE CONCRETO (COBOGÓ) DE 7X50X50CM E ARGAMASSA DE ASSENTAMENTO COM PREPARO EM BETONEIRA. AF_05/2020 | 4.8 | M2 | 200.09 | 200.09 | 25% | 250.1125 | 1200.53 |  | 5 | SISTEMA DE VEDAÇÃO VERTICAL | 1 | FRENTE 01 | 4.8 | 1200.528
Serviço | 5.2 | SINAPI | 103324 | ALVENARIA DE VEDAÇÃO DE BLOCOS CERÂMICOS FURADOS NA VERTICAL DE 14X19X39 CM (ESPESSURA 14 CM) E ARGAMASSA DE ASSENTAMENTO COM PREPARO EM BETONEIRA. AF_12/2021 | 823.51 | M2 | 65.91 | 65.91 | 25% | 82.3875 | 67848.99 |  | 5 | SISTEMA DE VEDAÇÃO VERTICAL | 2 | FRENTE 02 | 823.51 | 67848.9889
Serviço | 5.3 | SINAPI | 103322 | ALVENARIA DE VEDAÇÃO DE BLOCOS CERÂMICOS FURADOS NA VERTICAL DE 9X19X39 CM (ESPESSURA 9 CM) E ARGAMASSA DE ASSENTAMENTO COM PREPARO EM BETONEIRA. AF_12/2021 | 933.85 | M2 | 48.96 | 48.96 | 25% | 61.2 | 57151.62 |  | 5 | SISTEMA DE VEDAÇÃO VERTICAL | 2 | FRENTE 02 | 933.85 | 57151.62
Serviço | 5.4 | SINAPI | 103328 | ALVENARIA DE VEDAÇÃO DE BLOCOS CERÂMICOS FURADOS NA HORIZONTAL DE 9X19X19 CM (ESPESSURA 9 CM) E ARGAMASSA DE ASSENTAMENTO COM PREPARO EM BETONEIRA. AF_12/2021 | 17.16 | M2 | 83.09 | 83.09 | 25% | 103.8625 | 1782.24 |  | 5 | SISTEMA DE VEDAÇÃO VERTICAL | 2 | FRENTE 02 | 17.16 | 1782.2376
Serviço | 5.5 | SINAPI | 93200 | FIXAÇÃO (ENCUNHAMENTO) DE ALVENARIA DE VEDAÇÃO COM ARGAMASSA APLICADA COM BISNAGA. AF_03/2024 | 639.94 | M | 11.08 | 11.08 | 25% | 13.85 | 8863.17 |  | 5 | SISTEMA DE VEDAÇÃO VERTICAL | 2 | FRENTE 02 | 639.94 | 8863.169
Serviço | 5.6 | SINAPI | 101159 | ALVENARIA DE VEDAÇÃO DE BLOCOS CERÂMICOS MACIÇOS DE 5X10X20CM (ESPESSURA 10CM) E ARGAMASSA DE ASSENTAMENTO COM PREPARO EM BETONEIRA. AF_05/2020 | 14.71 | M2 | 117.96 | 117.96 | 25% | 147.45 | 2168.99 |  | 5 | SISTEMA DE VEDAÇÃO VERTICAL | 2 | FRENTE 02 | 14.71 | 2168.9895
Serviço | 5.7 | SINAPI | 105024 | VERGA MOLDADA IN LOCO EM CONCRETO, ESPESSURA DE *10* CM. AF_03/2024 | 72.94 | M | 51.95 | 51.95 | 25% | 64.9375 | 4736.72 |  | 5 | SISTEMA DE VEDAÇÃO VERTICAL | 3 | FRENTE 03 | 72.94 | 4736.7236
Serviço | 5.8 | SINAPI | 105023 | VERGA MOLDADA IN LOCO EM CONCRETO, ESPESSURA DE *15* CM. AF_03/2024 | 2.9 | M | 63.08 | 63.08 | 25% | 78.85 | 228.67 |  | 5 | SISTEMA DE VEDAÇÃO VERTICAL | 3 | FRENTE 03 | 2.9 | 228.665
Serviço | 5.9 | SINAPI | 105030 | CONTRAVERGA MOLDADA IN LOCO EM CONCRETO, ESPESSURA DE *10* CM. AF_03/2024 | 85.5 | M | 40.18 | 40.18 | 25% | 50.225 | 4294.67 |  | 5 | SISTEMA DE VEDAÇÃO VERTICAL | 3 | FRENTE 03 | 85.5 | 4294.665
Serviço | 5.10 | SINAPI | 105029 | CONTRAVERGA MOLDADA IN LOCO EM CONCRETO, ESPESSURA DE *15* CM. AF_03/2024 | 71.3 | M | 47.89 | 47.89 | 25% | 59.8625 | 4268.02 |  | 5 | SISTEMA DE VEDAÇÃO VERTICAL | 3 | FRENTE 03 | 71.3 | 4268.018
Serviço | 5.11 | SINAPI | 102253 | DIVISORIA SANITÁRIA, TIPO CABINE, EM GRANITO CINZA POLIDO, ESP = 3CM, ASSENTADO COM ARGAMASSA COLANTE AC III-E, EXCLUSIVE FERRAGENS. AF_01/2021 | 14.29 | M2 | 765.53 | 765.53 | 25% | 956.9125 | 13674.24 |  | 5 | SISTEMA DE VEDAÇÃO VERTICAL | 4 | FRENTE 04 | 14.29 | 13674.2439
Serviço | 5.12 | SINAPI | 102181 | INSTALAÇÃO DE VIDRO TEMPERADO, E = 10 MM, ENCAIXADO EM PERFIL U. AF_01/2021_PS | 5.94 | M2 | 618.68 | 618.68 | 25% | 773.35 | 4593.7 |  | 5 | SISTEMA DE VEDAÇÃO VERTICAL | 4 | FRENTE 04 | 5.94 | 4593.699
Serviço | 5.13 | SINAPI | 102235 | DIVISÓRIA FIXA EM VIDRO TEMPERADO 10 MM, SEM ABERTURA. AF_01/2021_PS | 5.38 | M2 | 592.9 | 592.9 | 25% | 741.125 | 3987.28 |  | 5 | SISTEMA DE VEDAÇÃO VERTICAL | 4 | FRENTE 04 | 5.38 | 3987.2794
Macrosserviço | 6 |  |  | ESQUADRIAS | [6 empty] | 556114.59
Serviço | 6.1 | Composição | FNDE 243 | PM1 - KIT DE PORTA DE MADEIRA FRISADA, SEMI-OCA (LEVE OU MÉDIA), PADRÃO MÉDIO, 80X210CM, ESPESSURA DE 3,5CM, ITENS INCLUSOS: DOBRADIÇAS, MONTAGEM E INSTALAÇÃO DE BATENTE, FECHADURA COM EXECUÇÃO DO FURO - FORNECIMENTO E INSTALAÇÃO | 17 | UN | 1186.34 | 1186.34 | 25% | 1482.925 | 25209.81 |  | 6 | ESQUADRIAS | 1 | FRENTE 01 | 17 | 25209.81
Serviço | 6.2 | Composição | FNDE 247 | PM 2 - KIT DE PORTA DE MADEIRA COM VENEZIANA, 80X210CM (ESPESSURA DE 3CM), PADRÃO MÉDIO, ITENS INCLUSOS: DOBRADIÇAS, MONTAGEM E INSTALAÇÃO DE BATENTE, FECHADURA COM EXECUÇÃO DO FURO - FORNECIMENTO E INSTALAÇÃO | 2 | UN | 1545.78 | 1545.78 | 25% | 1932.225 | 3864.46 |  | 6 | ESQUADRIAS | 1 | FRENTE 01 | 2 | 3864.46
Serviço | 6.3 | Composição | FNDE 246 | PM3 - KIT DE PORTA DE MADEIRA FRISADA, SEMI-OCA (LEVE OU MÉDIA), PADRÃO MÉDIO, 80X210CM, ESPESSURA DE 3,5CM, ITENS INCLUSOS: DOBRADIÇAS, MONTAGEM E INSTALAÇÃO DE BATENTE, FECHADURA COM EXECUÇÃO DO FURO - FORNECIMENTO E INSTALAÇÃO. | 4 | UN | 1186.34 | 1186.34 | 25% | 1482.925 | 5931.72 |  | 6 | ESQUADRIAS | 1 | FRENTE 01 | 4 | 5931.72
Serviço | 6.4 | Composição | FNDE 248 | PM4 - KIT DE PORTA DE MADEIRA COM VISOR DE VIDRO, 80X210CM (ESPESSURA DE 3CM), PADRÃO POPULAR, ITENS INCLUSOS: DOBRADIÇAS, MONTAGEM E INSTALAÇÃO DE BATENTE, FECHADURA COM EXECUÇÃO DO FURO - FORNECIMENTO E INSTALAÇÃO. | 10 | UN | 1545.78 | 1545.78 | 25% | 1932.225 | 19322.3 |  | 6 | ESQUADRIAS | 1 | FRENTE 01 | 10 | 19322.3
Serviço | 6.5 | Composição | FNDE 249 | PM5 -PORTA EM COMPENSADO DE MADEIRA E=2cm REVESTIDA COM LAMINADO MELAMÍNICO NAS CORES: AMARELA, VERDE, LARANJA E AZUL | 8 | UN | 1100.06 | 1100.06 | 25% | 1375.075 | 11000.64 |  | 6 | ESQUADRIAS | 1 | FRENTE 01 | 8 | 11000.64
Serviço | 6.6 | Composição | FNDE 250 | INSTALAÇÃO DE VIDRO LISO INCOLOR ESQUADRIA PM4 , E = 6 MM, EM ESQUADRIA DE MADEIRA, FIXADO COM BAGUETE | 2.3 | M2 | 245.13 | 245.13 | 25% | 306.4125 | 704.74 |  | 6 | ESQUADRIAS | 1 | FRENTE 01 | 2.3 | 704.743
Serviço | 6.7 | SINAPI | 100705 | TARJETA TIPO LIVRE/OCUPADO PARA PORTA DE BANHEIRO. AF_12/2019 | 8 | UN | 83.18 | 83.18 | 25% | 103.975 | 831.84 |  | 6 | ESQUADRIAS | 2 | FRENTE 02 | 8 | 831.84
Serviço | 6.8 | SINAPI | 100866 | BARRA DE APOIO RETA, EM ACO INOX POLIDO, COMPRIMENTO 60CM, FIXADA NA PAREDE - FORNECIMENTO E INSTALAÇÃO. AF_01/2020 | 4 | UN | 336.8 | 336.8 | 25% | 421 | 1684 |  | 6 | ESQUADRIAS | 2 | FRENTE 02 | 4 | 1684
Serviço | 6.9 | Composição | FNDE 04 | CHAPA METÁLICA (ALUMÍNIO) 0,90 M X 0,40 M, ESPESSURA 1 MM PARA AS PORTAS | 19.84 | M2 | 180.74 | 180.74 | 25% | 225.925 | 4482.45 |  | 6 | ESQUADRIAS | 2 | FRENTE 02 | 19.84 | 4482.4512
Serviço | 6.10 | SINAPI | 102219 | PINTURA TINTA DE ACABAMENTO (PIGMENTADA) ESMALTE SINTÉTICO ACETINADO EM MADEIRA, 2 DEMÃOS. AF_01/2021 | 205.25 | M2 | 16.7 | 16.7 | 25% | 20.875 | 4285.62 |  | 6 | ESQUADRIAS | 2 | FRENTE 02 | 205.25 | 4285.62
Serviço | 6.11 | Composição | FNDE 251 | PORTA DE ABRIR - PA1 - 100 X 210 CM EM CHAPA DE ALUMÍNIO, COM VENEZIANA E VIDRO MINIBOREAL 6 MM, INCLUSO FECHADURA E PUXADOR - CONFORME PROJETO DE ESQUADRIAS | 1 | UN | 764.37 | 764.37 | 25% | 955.4625 | 955.46 |  | 6 | ESQUADRIAS | 3 | FRENTE 03 | 1 | 955.46
Serviço | 6.12 | Composição | FNDE 252 | PORTA DE ABRIR - PA2 - 80 X 210 CM EM CHAPA DE ALUMÍNIO, TIPO VENEZIANA COM GUARNIÇÃO, FIXAÇÃO COM PARAFUSOS - FORNECIMENTO E INSTALAÇÃO - CONFORME PROJETO DE ESQUADRIAS | 1.68 | M2 | 534.8 | 534.8 | 25% | 668.5 | 1123.08 |  | 6 | ESQUADRIAS | 3 | FRENTE 03 | 1.68 | 1123.08
Serviço | 6.13 | Composição | FNDE 253 | PORTA DE ABRIR 2 FOLHAS - PA3 - 160 X 210 CM EM CHAPA DE ALUMÍNIO, TIPO VENEZIANA COM GUARNIÇÃO, FIXAÇÃO COM PARAFUSOS - FORNECIMENTO E INSTALAÇÃO - CONFORME PROJETO DE ESQUADRIAS | 6.72 | M2 | 534.8 | 534.8 | 25% | 668.5 | 4492.32 |  | 6 | ESQUADRIAS | 3 | FRENTE 03 | 6.72 | 4492.32
Serviço | 6.14 | Composição | FNDE 254 | PORTA DE CORRER - PA4- 450 X 265 CM, DE ALUMÍNIO, COM DUAS FOLHAS FIXAS E DUAS FOLHAS DE CORRER PARA VIDRO, INCLUSO VIDRO LISO INCOLOR 8 MM, FECHADURA E PUXADOR, SEM ALIZAR - CONFORME PROJETO DE ESQUADRIAS | 143.1 | M2 | 397.06 | 397.06 | 25% | 496.325 | 71024.82 |  | 6 | ESQUADRIAS | 3 | FRENTE 03 | 143.1 | 71024.823
Serviço | 6.15 | Composição | FNDE 255 | PORTA DE CORRER - PA5- 240 X 210 CM, DE ALUMÍNIO, COM DUAS FOLHAS DE CORRER PARA VIDRO, INCLUSO VIDRO LISO INCOLOR 8 MM, FECHADURA E PUXADOR, SEM ALIZAR - CONFORME PROJETO DE ESQUADRIAS | 5.04 | M2 | 397.06 | 397.06 | 25% | 496.325 | 2501.5 |  | 6 | ESQUADRIAS | 3 | FRENTE 03 | 5.04 | 2501.5032
Serviço | 6.16 | Composição | FNDE 256 | PORTA DE ABRIR 2 FOLHAS - PA6 - 110 X 170 CM EM CHAPA DE ALUMÍNIO, TIPO VENEZIANA COM GUARNIÇÃO, FIXAÇÃO COM PARAFUSOS - FORNECIMENTO E INSTALAÇÃO - CONFORME PROJETO DE ESQUADRIAS | 7.48 | M2 | 534.8 | 534.8 | 25% | 668.5 | 5000.38 |  | 6 | ESQUADRIAS | 3 | FRENTE 03 | 7.48 | 5000.38
Serviço | 6.17 | Composição | FNDE 257 | PORTA DE ABRIR 2 FOLHAS - PA7 - 250 X 210 CM EM CHAPA DE ALUMÍNIO, COM DUAS FOLHAS DE ABRIR E BANDEIRA LATERAL FIXA, TIPO VENEZIANA COM GUARNIÇÃO, FIXAÇÃO COM PARAFUSOS - FORNECIMENTO E INSTALAÇÃO - CONFORME PROJETO DE ESQUADRIAS | 5.25 | M2 | 534.8 | 534.8 | 25% | 668.5 | 3509.63 |  | 6 | ESQUADRIAS | 3 | FRENTE 03 | 5.25 | 3509.625
Serviço | 6.18 | Composição | FNDE 258 | JANELA DE ALUMÍNIO - JA-1 - 70 X 125 CM, TIPO GUILHOTINA COMPLETA, COM VIDROS, BATENTE E FERRAGENS. EXCLUSIVE ALIZAR, ACABAMENTO E CONTRAMARCO, CONFORME PROJETO DE ESQUADRIAS | 0.88 | M2 | 426.89 | 426.89 | 25% | 533.6125 | 469.58 |  | 6 | ESQUADRIAS | 4 | FRENTE 04 | 0.88 | 469.5768
Serviço | 6.19 | Composição | FNDE 259 | JANELA DE ALUMÍNIO - JA-2 - 110 X 145 CM, TIPO GUILHOTINACOMPLETA, COM VIDROS, BATENTE E FERRAGENS. EXCLUSIVE ALIZAR, ACABAMENTO E CONTRAMARCO, CONFORME PROJETO DE ESQUADRIAS | 1.6 | M2 | 426.89 | 426.89 | 25% | 533.6125 | 853.78 |  | 6 | ESQUADRIAS | 4 | FRENTE 04 | 1.6 | 853.776
Serviço | 6.20 | Composição | FNDE 275 | JANELA DE ALUMÍNIO JA-3 - 140 X 115, TIPO FIXA, PARA VIDRO, COM VIDRO, BATENTE E FERRAGENS. EXCLUSIVE ACABAMENTO, ALIZAR E CONTRAMARCO, CONFORME PROJETO DE ESQUADRIAS | 3.22 | M2 | 427.56 | 427.56 | 25% | 534.45 | 1720.93 |  | 6 | ESQUADRIAS | 4 | FRENTE 04 | 3.22 | 1720.929
Serviço | 6.21 | Composição | FNDE 262 | JANELA DE ALUMÍNIO - JA-4 - 140 X 145 CM, TIPO GUILHOTINA COMPLETA, COM VIDROS, BATENTE E FERRAGENS. EXCLUSIVE ALIZAR, ACABAMENTO E CONTRAMARCO, CONFORME PROJETO DE ESQUADRIAS | 2.03 | M2 | 426.89 | 426.89 | 25% | 533.6125 | 1083.23 |  | 6 | ESQUADRIAS | 4 | FRENTE 04 | 2.03 | 1083.2283
Serviço | 6.22 | Composição | FNDE 276 | JANELA DE ALUMÍNIO JA-5 - 200 X 128 CM, TIPO FIXA, PARA VIDRO, COM VIDRO, BATENTE E FERRAGENS. EXCLUSIVE ACABAMENTO, ALIZAR E CONTRAMARCO, CONFORME PROJETO DE ESQUADRIAS | 2.56 | M2 | 427.56 | 427.56 | 25% | 534.45 | 1368.19 |  | 6 | ESQUADRIAS | 4 | FRENTE 04 | 2.56 | 1368.192
Serviço | 6.23 | Composição | FNDE 263 | JANELA DE ALUMÍNIO - JA-6 - 210 X 50 CM, TIPO MAXIM-AR, COM VIDROS, BATENTE E FERRAGENS. EXCLUSIVE ALIZAR, ACABAMENTO E CONTRAMARCO, CONFORME PROJETO DE ESQUADRIAS | 2.1 | M2 | 426.89 | 426.89 | 25% | 533.6125 | 1120.58 |  | 6 | ESQUADRIAS | 4 | FRENTE 04 | 2.1 | 1120.581
Serviço | 6.24 | Composição | FNDE 264 | JANELA DE ALUMÍNIO - JA-7 - 210 X 75 CM, TIPO MAXIM-AR, COM VIDROS, BATENTE E FERRAGENS. EXCLUSIVE ALIZAR, ACABAMENTO E CONTRAMARCO, CONFORME PROJETO DE ESQUADRIAS | 11.03 | M2 | 426.89 | 426.89 | 25% | 533.6125 | 5885.72 |  | 6 | ESQUADRIAS | 4 | FRENTE 04 | 11.03 | 5885.7183
Serviço | 6.25 | Composição | FNDE 268 | JANELA DE ALUMÍNIO - JA-8 - 210 X 100 CM, TIPO MAXIM-AR, COM VIDROS, BATENTE E FERRAGENS. EXCLUSIVE ALIZAR, ACABAMENTO E CONTRAMARCO, CONFORME PROJETO DE ESQUADRIAS | 6.3 | M2 | 426.89 | 426.89 | 25% | 533.6125 | 3361.74 |  | 6 | ESQUADRIAS | 4 | FRENTE 04 | 6.3 | 3361.743
Serviço | 6.26 | Composição | FNDE 265 | JANELA DE ALUMÍNIO - JA-9 - 210 X 150 CM, TIPO MAXIM-AR, COM VIDROS, BATENTE E FERRAGENS. EXCLUSIVE ALIZAR, ACABAMENTO E CONTRAMARCO, CONFORME PROJETO DE ESQUADRIAS | 18.9 | M2 | 426.89 | 426.89 | 25% | 533.6125 | 10085.23 |  | 6 | ESQUADRIAS | 4 | FRENTE 04 | 18.9 | 10085.229
Serviço | 6.27 | Composição | FNDE 269 | JANELA DE ALUMÍNIO - JA-10 - 140 X 150 CM, TIPO MAXIM-AR, COM VIDROS, BATENTE E FERRAGENS. EXCLUSIVE ALIZAR, ACABAMENTO E CONTRAMARCO, CONFORME PROJETO DE ESQUADRIAS | 2.1 | M2 | 426.89 | 426.89 | 25% | 533.6125 | 1120.58 |  | 6 | ESQUADRIAS | 4 | FRENTE 04 | 2.1 | 1120.581
Serviço | 6.28 | Composição | FNDE 270 | JANELA DE ALUMÍNIO - JA-11 - 140 X 75 CM, TIPO MAXIM-AR, COM VIDROS, BATENTE E FERRAGENS. EXCLUSIVE ALIZAR, ACABAMENTO E CONTRAMARCO, CONFORME PROJETO DE ESQUADRIAS | 6.3 | M2 | 426.89 | 426.89 | 25% | 533.6125 | 3361.74 |  | 6 | ESQUADRIAS | 4 | FRENTE 04 | 6.3 | 3361.743
Serviço | 6.29 | Composição | FNDE 271 | JANELA DE ALUMÍNIO - JA-12 - 420 X 50 CM, TIPO MAXIM-AR, COM VIDROS, BATENTE E FERRAGENS. EXCLUSIVE ALIZAR, ACABAMENTO E CONTRAMARCO, CONFORME PROJETO DE ESQUADRIAS | 8.4 | M2 | 426.89 | 426.89 | 25% | 533.6125 | 4482.32 |  | 6 | ESQUADRIAS | 4 | FRENTE 04 | 8.4 | 4482.324
Serviço | 6.30 | Composição | FNDE 272 | JANELA DE ALUMÍNIO - JA-13 - 420 X 150 CM, TIPO MAXIM-AR, COM VIDROS, BATENTE E FERRAGENS. EXCLUSIVE ALIZAR, ACABAMENTO E CONTRAMARCO, CONFORME PROJETO DE ESQUADRIAS | 12.6 | M2 | 426.89 | 426.89 | 25% | 533.6125 | 6723.49 |  | 6 | ESQUADRIAS | 4 | FRENTE 04 | 12.6 | 6723.486
Serviço | 6.31 | Composição | FNDE 273 | JANELA DE ALUMÍNIO - JA-14 - 560 X 100 CM, TIPO MAXIM-AR, COM VIDROS, BATENTE E FERRAGENS. EXCLUSIVE ALIZAR, ACABAMENTO E CONTRAMARCO, CONFORME PROJETO DE ESQUADRIAS | 33.6 | M2 | 426.89 | 426.89 | 25% | 533.6125 | 17929.3 |  | 6 | ESQUADRIAS | 4 | FRENTE 04 | 33.6 | 17929.296
Serviço | 6.32 | Composição | FNDE 274 | JANELA DE ALUMÍNIO - JA-15 - 560 X 150 CM, TIPO MAXIM-AR, COM VIDROS, BATENTE E FERRAGENS. EXCLUSIVE ALIZAR, ACABAMENTO E CONTRAMARCO, CONFORME PROJETO DE ESQUADRIAS | 16.8 | M2 | 426.89 | 426.89 | 25% | 533.6125 | 8964.65 |  | 6 | ESQUADRIAS | 4 | FRENTE 04 | 16.8 | 8964.648
Serviço | 6.33 | Composição | FNDE 277 | JANELA DE ALUMÍNIO JA-16 - 160 X 85, TIPO FIXA, PARA VIDRO, COM VIDRO, BATENTE E FERRAGENS. EXCLUSIVE ACABAMENTO, ALIZAR E CONTRAMARCO, CONFORME PROJETO DE ESQUADRIAS | 5.44 | M2 | 427.56 | 427.56 | 25% | 534.45 | 2907.41 |  | 6 | ESQUADRIAS | 4 | FRENTE 04 | 5.44 | 2907.408
Serviço | 6.34 | Composição | FNDE 108 | JANELA DE ALUMÍNIO - JA-17 - 60 X 20 CM, COM MALHA DE 3 A 7 MM | 0.25 | M2 | 239.12 | 239.12 | 25% | 298.9 | 74.73 |  | 6 | ESQUADRIAS | 4 | FRENTE 04 | 0.25 | 74.725
Serviço | 6.35 | Composição | FNDE 109 | JANELA DE ALUMÍNIO - JA-18 - 120 X 20 CM, COM MALHA DE 3 A 7 MM | 0.5 | M2 | 239.12 | 239.12 | 25% | 298.9 | 149.45 |  | 6 | ESQUADRIAS | 4 | FRENTE 04 | 0.5 | 149.45
Serviço | 6.36 | Composição | FNDE 05 | TELA TIPO MOSQUITEIRO - FIXADA NA ESQUADRIA - CONFORME PROJETO DE ESQUADRIAS | 28.24 | M2 | 191.18 | 191.18 | 25% | 238.975 | 6748.8 |  | 6 | ESQUADRIAS | 4 | FRENTE 04 | 28.24 | 6748.7952
Serviço | 6.37 | Composição | FNDE 279 | PORTA DE VIDRO - PV1 - 185 X 230 CM, DE ABRIR DUAS FOLHAS TEMPERADO INCOLOR 10 MM, CONFORME PROJETO | 8.51 | M2 | 1337.51 | 1337.51 | 25% | 1671.8875 | 14227.78 |  | 6 | ESQUADRIAS | 5 | FRENTE 05 | 8.51 | 14227.7839
Serviço | 6.38 | Composição | FNDE 278 | PORTA DE VIDRO - PV2 - 285 X 265CM, DE ABRIR DUAS FOLHAS COM BANDEIRA SUPERIOR E LATERAL, VIDRO TEMPERADO INCOLOR 10 MM, CONFORME PROJETO | 7.55 | M2 | 1337.51 | 1337.51 | 25% | 1671.8875 | 12622.77 |  | 6 | ESQUADRIAS | 5 | FRENTE 05 | 7.55 | 12622.7695
Serviço | 6.39 | Composição | FNDE 280 | PF1 - PORTÃO METÁLICO DE ABRIR, 1,40 X 2,20 M, COM CHAPA METÁLICA, INCLUSO PINTURA, CONFORME PROJETO DE ESQUADRIAS | 3.08 | M2 | 1022.98 | 1022.98 | 25% | 1278.725 | 3938.49 |  | 6 | ESQUADRIAS | 6 | FRENTE 06 | 3.08 | 3938.4884
Serviço | 6.40 | Composição | FNDE 08 | PF2 - PORTÃO METÁLICO DE ABRIR, 1,40 X 1,05 M, COM CHAPA METÁLICA, INCLUSO PINTURA, CONFORME PROJETO DE ESQUADRIAS | 7.35 | M2 | 1022.98 | 1022.98 | 25% | 1278.725 | 9398.67 |  | 6 | ESQUADRIAS | 6 | FRENTE 06 | 7.35 | 9398.6655
Serviço | 6.41 | Composição | FNDE 281 | FECHAMENTO EM CHAPA METÁLICA PERFURADA, INCLUSO PINTURA, CONFORME PROJETO | 72.82 | M2 | 1000.96 | 1000.96 | 25% | 1251.2 | 91112.38 |  | 6 | ESQUADRIAS | 6 | FRENTE 06 | 72.82 | 91112.384
Serviço | 6.42 | Composição | FNDE 282 | GUARDA-CORPO CONFECCIONADO COM CHAPA METÁLICA PERFURADA, INCLUSO PINTURA, CONFORME PROJETO | 50.85 | M2 | 1022.98 | 1022.98 | 25% | 1278.725 | 65023.42 |  | 6 | ESQUADRIAS | 6 | FRENTE 06 | 50.85 | 65023.4205
Serviço | 6.43 | Composição | FNDE 60 | FECHAMENTO DE PLATIBANDA EM CHAPA METÁLICA PERFURADA, INCLUSO PINTURA, CONFORME PROJETO | 33.96 | M2 | 1000.96 | 1000.96 | 25% | 1251.2 | 42490.75 |  | 6 | ESQUADRIAS | 6 | FRENTE 06 | 33.96 | 42490.752
Serviço | 6.44 | Composição | FNDE 283 | CERCA/GRADIL H=1,58M, MALHA 5 X 15CM - GALVANIZADO | 81.3 | M2 | 266.31 | 266.31 | 25% | 332.8875 | 27063.96 |  | 6 | ESQUADRIAS | 6 | FRENTE 06 | 81.3 | 27063.957
Serviço | 6.45 | Composição | FNDE 284 | P01 - PORTÃO METÁLICO 1,85 x 2,10 M , MALHA 5 X 20CM - FIO 5,00MM, REVESTIDOS EM POLIESTER POR PROCESSO DE PINTURA ELETROSTÁTICA (GRADIL), NA COR BRANCA - FORNECIMENTO E INSTALAÇÃO | 7.77 | M2 | 1136.56 | 1136.56 | 25% | 1420.7 | 11038.84 |  | 6 | ESQUADRIAS | 6 | FRENTE 06 | 7.77 | 11038.839
Serviço | 6.46 | Composição | FNDE 285 | P02 - PORTÃO METÁLICO 1,40 X 2,00 M , MALHA 5 X 20CM - FIO 5,00MM, REVESTIDOS EM POLIESTER POR PROCESSO DE PINTURA ELETROSTÁTICA (GRADIL), NA COR BRANCA - FORNECIMENTO E INSTALAÇÃO | 5.6 | M2 | 1136.56 | 1136.56 | 25% | 1420.7 | 7955.92 |  | 6 | ESQUADRIAS | 6 | FRENTE 06 | 5.6 | 7955.92
Serviço | 6.47 | Composição | FNDE 286 | P03 - PORTÃO METÁLICO 1,20 X 2,00 M , MALHA 5 X 20CM - FIO 5,00MM, REVESTIDOS EM POLIESTER POR PROCESSO DE PINTURA ELETROSTÁTICA (GRADIL), NA COR BRANCA - FORNECIMENTO E INSTALAÇÃO | 2.4 | M2 | 1136.56 | 1136.56 | 25% | 1420.7 | 3409.68 |  | 6 | ESQUADRIAS | 6 | FRENTE 06 | 2.4 | 3409.68
Serviço | 6.48 | Composição | FNDE 287 | P04 - PORTÃO METÁLICO NYLOFOR 1,10 X 2,00 M , MALHA 5 X 20CM - FIO 5,00MM, REVESTIDOS EM POLIESTER POR PROCESSO DE PINTURA ELETROSTÁTICA (GRADIL), NA COR BRANCA - FORNECIMENTO E INSTALAÇÃO | 2.2 | M2 | 1136.56 | 1136.56 | 25% | 1420.7 | 3125.54 |  | 6 | ESQUADRIAS | 6 | FRENTE 06 | 2.2 | 3125.54
Serviço | 6.49 | Composição | FNDE 120 | GUARDA-CORPO E PORTÃO (1,10 X 1,05) CONFECCIONADO COM CHAPA METÁLICA PERFURADA, H=1,05, INCLUSO PINTURA, CONFORME PROJETO - CASA DE BOMBAS | 15.93 | M2 | 1022.98 | 1022.98 | 25% | 1278.725 | 20370.17 |  | 6 | ESQUADRIAS | 6 | FRENTE 06 | 15.93 | 20370.1689
Macrosserviço | 7 |  |  | SISTEMAS DE COBERTURA | [6 empty] | 461486.99
Serviço | 7.1 | Composição | FNDE 20 | TELHA TERMOISOLANTE REVESTIDA EM ACO GALVALUME, FACE SUPERIOR TRAPEZOIDAL E FACE INFERIOR PLANA (NAO INCLUI ACESSORIOS DE FIXACAO), REVEST COM ESPESSURA DE 0,50 MM, COM PRE-PINTURA DE COR BRANCA NAS DUAS FACES, NUCLEO EM POLIIOCIANURATO (PIR) COM ESPESSURA DE 50 MM | 1441 | M2 | 209.86 | 209.86 | 25% | 262.325 | 378017.53 |  | 7 | SISTEMAS DE COBERTURA | 1 | FRENTE 01 | 1441 | 378017.53
Serviço | 7.2 | SINAPI | 94228 | CALHA EM CHAPA DE AÇO GALVANIZADO NÚMERO 24, DESENVOLVIMENTO DE 50 CM, INCLUSO TRANSPORTE VERTICAL. AF_07/2019 | 34.41 | M | 86.53 | 86.53 | 25% | 108.1625 | 3721.79 |  | 7 | SISTEMAS DE COBERTURA | 1 | FRENTE 01 | 34.41 | 3721.7856
Serviço | 7.3 | SINAPI | 94229 | CALHA EM CHAPA DE AÇO GALVANIZADO NÚMERO 24, DESENVOLVIMENTO DE 100 CM, INCLUSO TRANSPORTE VERTICAL. AF_07/2019 | 154.5 | M | 167.59 | 167.59 | 25% | 209.4875 | 32366.21 |  | 7 | SISTEMAS DE COBERTURA | 1 | FRENTE 01 | 154.5 | 32366.205
Serviço | 7.4 | Composição | FNDE 65 | CUMEEIRA NORMAL PARA TELHA TRAPEZOIDAL DE AÇO, E = 0,5 MM, INCLUSO ACESSÓRIOS DE FIXAÇÃO E IÇAMENTO | 86.02 | M | 125.84 | 125.84 | 25% | 157.3 | 13530.95 |  | 7 | SISTEMAS DE COBERTURA | 1 | FRENTE 01 | 86.02 | 13530.946
Serviço | 7.5 | SINAPI | 100327 | RUFO EXTERNO/INTERNO EM CHAPA DE AÇO GALVANIZADO NÚMERO 26, CORTE DE 33 CM, INCLUSO IÇAMENTO. AF_07/2019 | 311.35 | M | 59.81 | 59.81 | 25% | 74.7625 | 23276.53 |  | 7 | SISTEMAS DE COBERTURA | 1 | FRENTE 01 | 311.35 | 23276.526
Serviço | 7.6 | SINAPI | 101979 | CHAPIM (RUFO CAPA) EM AÇO GALVANIZADO, CORTE 33. AF_11/2020 | 214.7 | M | 39.4 | 39.4 | 25% | 49.25 | 10573.98 |  | 7 | SISTEMAS DE COBERTURA | 1 | FRENTE 01 | 214.7 | 10573.975
Macrosserviço | 8 |  |  | IMPERMEABILIZAÇÃO | [6 empty] | 66143.87
Serviço | 8.1 | Composição | FNDE 172 | IMPERMEABILIZAÇÃO DE VIGA BALDRAME COM EMULSÃO ASFÁLTICA, 2 DEMÃOS | 696.69 | M2 | 54.17 | 54.17 | 25% | 67.7125 | 47172.88 |  | 8 | IMPERMEABILIZAÇÃO | 1 | FRENTE 01 | 696.69 | 47172.8799
Serviço | 8.2 | Composição | FNDE 173 | IMPERMEABILIZAÇÃO DA LAJE COM EMULSÃO ASFÁLTICA, 2 DEMÃOS | 11.75 | M2 | 54.17 | 54.17 | 25% | 67.7125 | 795.59 |  | 8 | IMPERMEABILIZAÇÃO | 1 | FRENTE 01 | 11.75 | 795.5925
Serviço | 8.3 | Composição | FNDE 174 | IMPERMEABILIZAÇÃO DE PISO COM EMULSÃO ASFÁLTICA, 2 DEMÃOS | 206.93 | M2 | 54.17 | 54.17 | 25% | 67.7125 | 14011.23 |  | 8 | IMPERMEABILIZAÇÃO | 1 | FRENTE 01 | 206.93 | 14011.2303
Serviço | 8.4 | Composição | FNDE 175 | IMPERMEABILIZAÇÃO DA PAREDE COM EMULSÃO ASFÁLTICA, 2 DEMÃOS | 50.17 | M2 | 54.17 | 54.17 | 25% | 67.7125 | 3397.01 |  | 8 | IMPERMEABILIZAÇÃO | 1 | FRENTE 01 | 50.17 | 3397.0107
Serviço | 8.5 | SINAPI | 98565 | PROTEÇÃO MECÂNICA DE SUPERFICIE HORIZONTAL COM ARGAMASSA DE CIMENTO E AREIA, TRAÇO 1:3, E=3CM. AF_09/2023 | 11.75 | M2 | 52.23 | 52.23 | 25% | 65.2875 | 767.16 |  | 8 | IMPERMEABILIZAÇÃO | 1 | FRENTE 01 | 11.75 | 767.1575
Macrosserviço | 9 |  |  | REVESTIMENTOS INTERNO E EXTERNO | [6 empty] | 450341.3
Serviço | 9.1 | SINAPI | 87905 | CHAPISCO APLICADO EM ALVENARIA (COM PRESENÇA DE VÃOS) E ESTRUTURAS DE CONCRETO DE FACHADA, COM COLHER DE PEDREIRO. ARGAMASSA TRAÇO 1:3 COM PREPARO EM BETONEIRA 400L. AF_10/2022 | 1432.82 | M2 | 7.7 | 7.7 | 25% | 9.625 | 13798.06 |  | 9 | REVESTIMENTOS INTERNO E EXTERNO | 1 | FRENTE 01 | 1432.82 | 13798.0566
Serviço | 9.2 | SINAPI | 87879 | CHAPISCO APLICADO EM ALVENARIAS E ESTRUTURAS DE CONCRETO INTERNAS, COM COLHER DE PEDREIRO. ARGAMASSA TRAÇO 1:3 COM PREPARO EM BETONEIRA 400L. AF_10/2022 | 2430.19 | M2 | 4.27 | 4.27 | 25% | 5.3375 | 12977.21 |  | 9 | REVESTIMENTOS INTERNO E EXTERNO | 1 | FRENTE 01 | 2430.19 | 12977.2146
Serviço | 9.3 | SINAPI | 87775 | EMBOÇO OU MASSA ÚNICA EM ARGAMASSA TRAÇO 1:2:8, PREPARO MECÂNICO COM BETONEIRA 400 L, APLICADA MANUALMENTE EM PANOS DE FACHADA COM PRESENÇA DE VÃOS, ESPESSURA DE 25 MM. AF_08/2022 | 1433.98 | M2 | 53.45 | 53.45 | 25% | 66.8125 | 95804.2 |  | 9 | REVESTIMENTOS INTERNO E EXTERNO | 1 | FRENTE 01 | 1433.98 | 95804.2038
Serviço | 9.4 | SINAPI | 87531 | EMBOÇO, EM ARGAMASSA TRAÇO 1:2:8, PREPARO MECÂNICO, APLICADO MANUALMENTE EM PAREDES INTERNAS DE AMBIENTES COM ÁREA ENTRE 5M² E 10M², E = 17,5MM, COM TALISCAS. AF_03/2024 | 1411.77 | M2 | 34.25 | 34.25 | 25% | 42.8125 | 60437.87 |  | 9 | REVESTIMENTOS INTERNO E EXTERNO | 1 | FRENTE 01 | 1411.77 | 60437.8737
Serviço | 9.5 | SINAPI | 104958 | MASSA ÚNICA, EM ARGAMASSA TRAÇO 1:2:8 PREPARO MECÂNICO, APLICADA MANUALMENTE EM PAREDES INTERNAS DE AMBIENTES COM ÁREA MAIOR QUE 10M², E = 10MM, COM TALISCAS. AF_03/2024 | 1574.15 | M2 | 22.46 | 22.46 | 25% | 28.075 | 44202.13 |  | 9 | REVESTIMENTOS INTERNO E EXTERNO | 1 | FRENTE 01 | 1574.15 | 44202.132
Serviço | 9.6 | SINAPI | 87273 | REVESTIMENTO CERÂMICO PARA PAREDES INTERNAS COM PLACAS TIPO ESMALTADA DE DIMENSÕES 33X45 CM APLICADAS NA ALTURA INTEIRA DAS PAREDES. AF_02/2023_PE | 660.81 | M2 | 62.85 | 62.85 | 25% | 78.5625 | 51913.23 |  | 9 | REVESTIMENTOS INTERNO E EXTERNO | 1 | FRENTE 01 | 660.81 | 51913.2336
Serviço | 9.7 | Composição | FNDE 293 | REVESTIMENTO CERÂMICO PARA PAREDES INTERNAS COM PLACAS TIPO ESMALTADA EXTRA DE DIMENSÕES 10X10 CM COR AMARELA APLICADAS NA ALTURA INTEIRA DAS PAREDES | 139.67 | M2 | 61.75 | 61.75 | 25% | 77.1875 | 10781.13 |  | 9 | REVESTIMENTOS INTERNO E EXTERNO | 1 | FRENTE 01 | 139.67 | 10781.1273
Serviço | 9.8 | Composição | FNDE 294 | REVESTIMENTO CERÂMICO PARA PAREDES INTERNAS COM PLACAS TIPO ESMALTADA EXTRA DE DIMENSÕES 10X10 CM COR AZUL APLICADAS NA ALTURA INTEIRA DAS PAREDES | 8.46 | M2 | 61.75 | 61.75 | 25% | 77.1875 | 653.03 |  | 9 | REVESTIMENTOS INTERNO E EXTERNO | 1 | FRENTE 01 | 8.46 | 653.0274
Serviço | 9.9 | Composição | FNDE 295 | REVESTIMENTO CERÂMICO PARA PAREDES INTERNAS COM PLACAS TIPO ESMALTADA EXTRA DE DIMENSÕES 10X10 CM COR BRANCA APLICADAS NA ALTURA INTEIRA DAS PAREDES | 15.01 | M2 | 61.75 | 61.75 | 25% | 77.1875 | 1158.62 |  | 9 | REVESTIMENTOS INTERNO E EXTERNO | 1 | FRENTE 01 | 15.01 | 1158.6219
Serviço | 9.10 | Composição | FNDE 296 | REVESTIMENTO CERÂMICO PARA PAREDES INTERNAS COM PLACAS TIPO ESMALTADA EXTRA DE DIMENSÕES 10X10 CM COR VERMELHA APLICADAS NA ALTURA INTEIRA DAS PAREDES | 8.75 | M2 | 61.75 | 61.75 | 25% | 77.1875 | 675.41 |  | 9 | REVESTIMENTOS INTERNO E EXTERNO | 1 | FRENTE 01 | 8.75 | 675.4125
Serviço | 9.11 | Composição | FNDE 245 | RODA MEIO EM MADEIRA, ALTURA 7CM, FIXADO COM COLA | 218.4 | M | 27.4 | 27.4 | 25% | 34.25 | 7480.2 |  | 9 | REVESTIMENTOS INTERNO E EXTERNO | 1 | FRENTE 01 | 218.4 | 7480.2
Serviço | 9.12 | Composição | FNDE 37 | CANTONEIRA DE BORRACHA - AMBIENTE SOLÁRIO | 69.45 | M | 47.12 | 47.12 | 25% | 58.9 | 4090.61 |  | 9 | REVESTIMENTOS INTERNO E EXTERNO | 1 | FRENTE 01 | 69.45 | 4090.605
Serviço | 9.13 | SINAPI | 96114 | FORRO EM DRYWALL, PARA AMBIENTES COMERCIAIS, INCLUSIVE ESTRUTURA BIRECIONAL DE FIXAÇÃO. AF_08/2023_PS | 471.12 | M2 | 82.73 | 82.73 | 25% | 103.4125 | 48718.52 |  | 9 | REVESTIMENTOS INTERNO E EXTERNO | 1 | FRENTE 01 | 471.12 | 48718.5192
Serviço | 9.14 | Composição | FNDE 18 | FORRO DE FIBRA MINERAL EM PLACAS DE 625 X 625 MM, E = 15 MM, BORDA RETA, COM PINTURA ANTIMOFO, APOIADO EM PERFIL DE ACO GALVANIZADO COM 24 MM DE BASE - INSTALADO | 734.55 | M2 | 106.35 | 106.35 | 25% | 132.9375 | 97651.08 |  | 9 | REVESTIMENTOS INTERNO E EXTERNO | 1 | FRENTE 01 | 734.55 | 97651.077
Macrosserviço | 10 |  |  | SISTEMAS DE PISOS | [6 empty] | 599525.78
Serviço | 10.1 | SINAPI | 97083 | COMPACTAÇÃO MECÂNICA DE SOLO PARA EXECUÇÃO DE RADIER, PISO DE CONCRETO OU LAJE SOBRE SOLO, COM COMPACTADOR DE SOLOS A PERCUSSÃO. AF_09/2021 | 1349.85 | M2 | 3.3 | 3.3 | 25% | 4.125 | 5574.88 |  | 10 | SISTEMAS DE PISOS | 1 | FRENTE 01 | 1349.85 | 5574.8805
Serviço | 10.2 | SINAPI | 96624 | LASTRO COM MATERIAL GRANULAR (PEDRA BRITADA N.2), APLICADO EM PISOS OU LAJES SOBRE SOLO, ESPESSURA DE *10 CM*. AF_01/2024 | 134.98 | M3 | 220.47 | 220.47 | 25% | 275.5875 | 37199.14 |  | 10 | SISTEMAS DE PISOS | 1 | FRENTE 01 | 134.98 | 37199.1382
Serviço | 10.3 | SINAPI | 97087 | CAMADA SEPARADORA PARA EXECUÇÃO DE RADIER, PISO DE CONCRETO OU LAJE SOBRE SOLO, EM LONA PLÁSTICA. AF_09/2021 | 1349.85 | M2 | 3.66 | 3.66 | 25% | 4.575 | 6182.31 |  | 10 | SISTEMAS DE PISOS | 1 | FRENTE 01 | 1349.85 | 6182.313
Serviço | 10.4 | SINAPI | 97088 | ARMAÇÃO PARA EXECUÇÃO DE RADIER, PISO DE CONCRETO OU LAJE SOBRE SOLO, COM USO DE TELA Q-92. AF_09/2021 | 1997.78 | KG | 15.89 | 15.89 | 25% | 19.8625 | 39675.91 |  | 10 | SISTEMAS DE PISOS | 1 | FRENTE 01 | 1997.78 | 39675.9108
Serviço | 10.5 | SINAPI | 97096 | CONCRETAGEM DE RADIER, PISO DE CONCRETO OU LAJE SOBRE SOLO, FCK 30 MPA - LANÇAMENTO, ADENSAMENTO E ACABAMENTO. AF_09/2021 | 108.7 | M3 | 622.23 | 622.23 | 25% | 777.7875 | 84545.77 |  | 10 | SISTEMAS DE PISOS | 1 | FRENTE 01 | 108.7 | 84545.773
Serviço | 10.6 | SINAPI | 87630 | CONTRAPISO EM ARGAMASSA TRAÇO 1:4 (CIMENTO E AREIA), PREPARO MECÂNICO COM BETONEIRA 400 L, APLICADO EM ÁREAS SECAS SOBRE LAJE, ADERIDO, ACABAMENTO NÃO REFORÇADO, ESPESSURA 3CM. AF_07/2021 | 766.78 | M2 | 40.01 | 40.01 | 25% | 50.0125 | 38346.67 |  | 10 | SISTEMAS DE PISOS | 2 | FRENTE 02 | 766.78 | 38346.6678
Serviço | 10.7 | SINAPI | 87745 | CONTRAPISO EM ARGAMASSA TRAÇO 1:4 (CIMENTO E AREIA), PREPARO MECÂNICO COM BETONEIRA 400 L, APLICADO EM ÁREAS MOLHADAS SOBRE LAJE, ADERIDO, ACABAMENTO NÃO REFORÇADO, ESPESSURA 3CM. AF_07/2021 | 618.91 | M2 | 51.74 | 51.74 | 25% | 64.675 | 40031.1 |  | 10 | SISTEMAS DE PISOS | 2 | FRENTE 02 | 618.91 | 40031.0988
Serviço | 10.8 | SINAPI | 104162 | PISO EM GRANILITE, MARMORITE OU GRANITINA EM AMBIENTES INTERNOS, COM ESPESSURA DE 8 MM, INCLUSO MISTURA EM BETONEIRA, COLOCAÇÃO DAS JUNTAS, APLICAÇÃO DO PISO, 4 POLIMENTOS COM POLITRIZ, ESTUCAMENTO, SELADOR E CERA. AF_06/2022 | 412.53 | M2 | 92.6 | 92.6 | 25% | 115.75 | 47750.35 |  | 10 | SISTEMAS DE PISOS | 2 | FRENTE 02 | 412.53 | 47750.3475
Serviço | 10.9 | SINAPI | 87257 | REVESTIMENTO CERÂMICO PARA PISO COM PLACAS TIPO ESMALTADA DE DIMENSÕES 60X60 CM APLICADA EM AMBIENTES DE ÁREA MAIOR QUE 10 M2. AF_02/2023_PE | 348 | M2 | 60.02 | 60.02 | 25% | 75.025 | 26110.44 |  | 10 | SISTEMAS DE PISOS | 2 | FRENTE 02 | 348 | 26110.44
Serviço | 10.10 | SINAPI | 87251 | REVESTIMENTO CERÂMICO PARA PISO COM PLACAS TIPO ESMALTADA DE DIMENSÕES 45X45 CM APLICADA EM AMBIENTES DE ÁREA MAIOR QUE 10 M2. AF_02/2023_PE | 235.9 | M2 | 50.74 | 50.74 | 25% | 63.425 | 14963.14 |  | 10 | SISTEMAS DE PISOS | 2 | FRENTE 02 | 235.9 | 14963.137
Serviço | 10.11 | Composição | FNDE 09 | NATA DE CIMENTO COM COLA PVA, PARA NIVELAMENTO DE CONTRAPISO PARA ASSENTAMENTO DE PISO VINÍLICO | 398.28 | M2 | 3.76 | 3.76 | 25% | 4.7 | 1871.92 |  | 10 | SISTEMAS DE PISOS | 2 | FRENTE 02 | 398.28 | 1871.916
Serviço | 10.12 | Composição | FNDE 298 | PISO VINÍLICO EM MANTA, PADRÃO LISO, AMARELO, ESPESSURA 2 MM, FIXADO COM COLA. | 32.9 | M2 | 231.64 | 231.64 | 25% | 289.55 | 9526.2 |  | 10 | SISTEMAS DE PISOS | 2 | FRENTE 02 | 32.9 | 9526.195
Serviço | 10.13 | Composição | FNDE 297 | PISO VINÍLICO EM MANTA, PADRÃO LISO, CINZA ESCURO, ESPESSURA 2 MM, FIXADO COM COLA | 115.08 | M2 | 231.64 | 231.64 | 25% | 289.55 | 33321.41 |  | 10 | SISTEMAS DE PISOS | 2 | FRENTE 02 | 115.08 | 33321.414
Serviço | 10.14 | Composição | FNDE 299 | PISO VINÍLICO EM MANTA, PADRÃO LISO, AZUL, ESPESSURA 2 MM, FIXADO COM COLA | 30.19 | M2 | 231.64 | 231.64 | 25% | 289.55 | 8741.51 |  | 10 | SISTEMAS DE PISOS | 2 | FRENTE 02 | 30.19 | 8741.5145
Serviço | 10.15 | Composição | FNDE 300 | PISO VINÍLICO EM MANTA, PADRÃO LISO, CINZA CLARO, ESPESSURA 2 MM, FIXADO COM COLA | 220.11 | M2 | 231.64 | 231.64 | 25% | 289.55 | 63732.85 |  | 10 | SISTEMAS DE PISOS | 2 | FRENTE 02 | 220.11 | 63732.8505
Serviço | 10.16 | SINAPI | 88650 | RODAPÉ CERÂMICO DE 7CM DE ALTURA COM PLACAS TIPO ESMALTADA DE DIMENSÕES 60X60CM. AF_02/2023 | 74.13 | M | 11.16 | 11.16 | 25% | 13.95 | 1034.11 |  | 10 | SISTEMAS DE PISOS | 2 | FRENTE 02 | 74.13 | 1034.1135
Serviço | 10.17 | SINAPI | 98688 | RODAPÉ EM POLIESTIRENO, ALTURA 5 CM. AF_09/2020 | 199.86 | M | 62.68 | 62.68 | 25% | 78.35 | 15659.03 |  | 10 | SISTEMAS DE PISOS | 2 | FRENTE 02 | 199.86 | 15659.031
Serviço | 10.18 | SINAPI | 98689 | SOLEIRA EM GRANITO, LARGURA 15 CM, ESPESSURA 2,0 CM. AF_09/2020 | 107.69 | M | 100.27 | 100.27 | 25% | 125.3375 | 13497.86 |  | 10 | SISTEMAS DE PISOS | 2 | FRENTE 02 | 107.69 | 13497.8646
Serviço | 10.19 | SINAPI | 92400 | EXECUÇÃO DE PAVIMENTO EM PISO INTERTRAVADO, COM BLOCO RETANGULAR DE 20 X 10 CM, ESPESSURA 10 CM. AF_10/2022 | 84 | M2 | 108.7 | 108.7 | 25% | 135.875 | 11413.92 |  | 10 | SISTEMAS DE PISOS | 3 | FRENTE 03 | 84 | 11413.92
Serviço | 10.20 | Composição | FNDE 400 | PISO PODOTÁTIL DE ALERTA, COR AMARELA, DE BORRACHA, ASSENTADO SOBRE ARGAMASSA | 21 | M | 184.27 | 184.27 | 25% | 230.3375 | 4837.14 |  | 10 | SISTEMAS DE PISOS | 3 | FRENTE 03 | 21 | 4837.14
Serviço | 10.21 | Composição | FNDE 401 | PISO PODOTÁTIL DE ALERTA, COR AZUL, DE BORRACHA, ASSENTADO SOBRE ARGAMASSA | 38.76 | M | 184.27 | 184.27 | 25% | 230.3375 | 8927.98 |  | 10 | SISTEMAS DE PISOS | 3 | FRENTE 03 | 38.76 | 8927.9784
Serviço | 10.22 | Composição | FNDE 190 | PISO PODOTÁTIL DE ALERTA, COR VERMELHA, DE CONCRETO, ASSENTADO SOBRE ARGAMASSA | 3.44 | M2 | 199.88 | 199.88 | 25% | 249.85 | 859.48 |  | 10 | SISTEMAS DE PISOS | 3 | FRENTE 03 | 3.44 | 859.484
Serviço | 10.23 | Composição | FNDE 10 | COLCHÃO DRENANTE DE AREIA H= 30 CM | 26.04 | M3 | 130.07 | 130.07 | 25% | 162.5875 | 4233.84 |  | 10 | SISTEMAS DE PISOS | 3 | FRENTE 03 | 26.04 | 4233.8436
Serviço | 10.24 | SINAPI | 98504 | PLANTIO DE GRAMA BATATAIS EM PLACAS. AF_07/2024 | 726.76 | M2 | 14.22 | 14.22 | 25% | 17.775 | 12921.79 |  | 10 | SISTEMAS DE PISOS | 3 | FRENTE 03 | 726.76 | 12921.7928
Serviço | 10.25 | Composição | FNDE 38 | FITA 3M COLANTE ANTIDERRAPANTE PARA PISO | 6.88 | M | 18.23 | 18.23 | 25% | 22.7875 | 156.8 |  | 10 | SISTEMAS DE PISOS | 3 | FRENTE 03 | 6.88 | 156.7952
Serviço | 10.26 | SINAPI | 97097 | ACABAMENTO POLIDO PARA PISO DE CONCRETO ARMADO OU LAJE SOBRE SOLO DE ALTA RESISTÊNCIA. AF_09/2021 | 7.25 | M2 | 44.86 | 44.86 | 25% | 56.075 | 406.58 |  | 10 | SISTEMAS DE PISOS | 3 | FRENTE 03 | 7.25 | 406.58
Serviço | 10.27 | SINAPI | 97083 | COMPACTAÇÃO MECÂNICA DE SOLO PARA EXECUÇÃO DE RADIER, PISO DE CONCRETO OU LAJE SOBRE SOLO, COM COMPACTADOR DE SOLOS A PERCUSSÃO. AF_09/2021 | 591.02 | M2 | 3.3 | 3.3 | 25% | 4.125 | 2440.91 |  | 10 | SISTEMAS DE PISOS | 4 | FRENTE 04 | 591.02 | 2440.9126
Serviço | 10.28 | SINAPI | 96624 | LASTRO COM MATERIAL GRANULAR (PEDRA BRITADA N.2), APLICADO EM PISOS OU LAJES SOBRE SOLO, ESPESSURA DE *10 CM*. AF_01/2024 | 51.53 | M3 | 220.47 | 220.47 | 25% | 275.5875 | 14201.15 |  | 10 | SISTEMAS DE PISOS | 4 | FRENTE 04 | 51.53 | 14201.1527
Serviço | 10.29 | SINAPI | 94994 | EXECUÇÃO DE PASSEIO (CALÇADA) OU PISO DE CONCRETO COM CONCRETO MOLDADO IN LOCO, FEITO EM OBRA, ACABAMENTO CONVENCIONAL, ESPESSURA 8 CM, ARMADO. AF_08/2022 | 431.61 | M2 | 95.2 | 95.2 | 25% | 119 | 51361.59 |  | 10 | SISTEMAS DE PISOS | 4 | FRENTE 04 | 431.61 | 51361.59
Macrosserviço | 11 |  |  | PINTURAS E ACABAMENTOS | [6 empty] | 158812.06
Serviço | 11.1 | SINAPI | 88497 | EMASSAMENTO COM MASSA LÁTEX, APLICAÇÃO EM PAREDE, DUAS DEMÃOS, LIXAMENTO MANUAL. AF_04/2023 | 1380.6 | M2 | 16.32 | 16.32 | 25% | 20.4 | 28164.24 |  | 11 | PINTURAS E ACABAMENTOS | 1 | FRENTE 01 | 1380.6 | 28164.24
Serviço | 11.2 | SINAPI | 96135 | APLICAÇÃO MANUAL DE MASSA ACRÍLICA EM PAREDES EXTERNAS DE CASAS, DUAS DEMÃOS. AF_03/2024 | 1360.44 | M2 | 26.66 | 26.66 | 25% | 33.325 | 45343.47 |  | 11 | PINTURAS E ACABAMENTOS | 1 | FRENTE 01 | 1360.44 | 45343.4652
Serviço | 11.3 | Composição | FNDE 402 | PINTURA LÁTEX ACRÍLICA, COR BRANCO GELO, APLICAÇÃO MANUAL EM PAREDES, DUAS DEMÃOS | 2203.57 | M2 | 13.26 | 13.26 | 25% | 16.575 | 36535.19 |  | 11 | PINTURAS E ACABAMENTOS | 1 | FRENTE 01 | 2203.57 | 36535.1906
Serviço | 11.4 | Composição | FNDE 403 | PINTURA LÁTEX ACRÍLICA, COR VERMELHO, APLICAÇÃO MANUAL EM PAREDES, DUAS DEMÃOS | 15.55 | M2 | 13.26 | 13.26 | 25% | 16.575 | 257.82 |  | 11 | PINTURAS E ACABAMENTOS | 1 | FRENTE 01 | 15.55 | 257.819
Serviço | 11.5 | Composição | FNDE 404 | PINTURA LÁTEX ACRÍLICA, COR CINZA, APLICAÇÃO MANUAL EM PAREDES, DUAS DEMÃOS | 454.59 | M2 | 13.26 | 13.26 | 25% | 16.575 | 7537.1 |  | 11 | PINTURAS E ACABAMENTOS | 1 | FRENTE 01 | 454.59 | 7537.1022
Serviço | 11.6 | Composição | FNDE 405 | PINTURA LÁTEX ACRÍLICA, COR AZUL, APLICAÇÃO MANUAL EM PAREDES, DUAS DEMÃOS | 154.44 | M2 | 13.26 | 13.26 | 25% | 16.575 | 2560.62 |  | 11 | PINTURAS E ACABAMENTOS | 1 | FRENTE 01 | 154.44 | 2560.6152
Serviço | 11.7 | Composição | FNDE 35 | PINTURA COM TINTA EPÓXI EM PAREDES, COR VERDE, APLICAÇÃO MANUAL, 2 DEMÃOS, INCLUSO PRIMER EPÓXI | 98.15 | M2 | 62.44 | 62.44 | 25% | 78.05 | 7660.61 |  | 11 | PINTURAS E ACABAMENTOS | 1 | FRENTE 01 | 98.15 | 7660.6075
Serviço | 11.8 | Composição | FNDE 36 | PINTURA COM TINTA EPÓXI EM PAREDES, COR LARANJA, APLICAÇÃO MANUAL, 2 DEMÃOS, INCLUSO PRIMER EPÓXI | 84.65 | M2 | 62.44 | 62.44 | 25% | 78.05 | 6606.93 |  | 11 | PINTURAS E ACABAMENTOS | 1 | FRENTE 01 | 84.65 | 6606.9325
Serviço | 11.9 | Composição | FNDE 201 | PINTURA EM ESMALTE SINTÉTICO EM RODAMEIO DE MADEIRA, 2 DEMÃOS - COR BRANCO | 15.3 | M2 | 16.7 | 16.7 | 25% | 20.875 | 319.46 |  | 11 | PINTURAS E ACABAMENTOS | 1 | FRENTE 01 | 15.3 | 319.464
Serviço | 11.10 | SINAPI | 88494 | EMASSAMENTO COM MASSA LÁTEX, APLICAÇÃO EM TETO, UMA DEMÃO, LIXAMENTO MANUAL. AF_04/2023 | 481.05 | M2 | 19.76 | 19.76 | 25% | 24.7 | 11881.94 |  | 11 | PINTURAS E ACABAMENTOS | 2 | FRENTE 02 | 481.05 | 11881.935
Serviço | 11.11 | SINAPI | 88488 | PINTURA LÁTEX ACRÍLICA PREMIUM, APLICAÇÃO MANUAL EM TETO, DUAS DEMÃOS. AF_04/2023 | 481.05 | M2 | 15.51 | 15.51 | 25% | 19.3875 | 9327.56 |  | 11 | PINTURAS E ACABAMENTOS | 2 | FRENTE 02 | 481.05 | 9327.5595
Serviço | 11.12 | Composição | FNDE 406 | PINTURA DE PISO COM TINTA EPÓXI, COR AMARELO, APLICAÇÃO MANUAL, 2 DEMÃOS, INCLUSO PRIMER EPÓXI | 3.32 | M2 | 64.72 | 64.72 | 25% | 80.9 | 268.59 |  | 11 | PINTURAS E ACABAMENTOS | 3 | FRENTE 03 | 3.32 | 268.588
Serviço | 11.13 | Composição | FNDE 407 | PINTURA DE PISO COM TINTA EPÓXI, COR AZUL, APLICAÇÃO MANUAL, 2 DEMÃOS, INCLUSO PRIMER EPÓXI | 2.49 | M2 | 64.72 | 64.72 | 25% | 80.9 | 201.44 |  | 11 | PINTURAS E ACABAMENTOS | 3 | FRENTE 03 | 2.49 | 201.441
Serviço | 11.14 | Composição | FNDE 409 | PINTURA DE PISO COM TINTA EPÓXI, COR CINZA, APLICAÇÃO MANUAL, 2 DEMÃOS, INCLUSO PRIMER EPÓXI | 2.65 | M2 | 64.72 | 64.72 | 25% | 80.9 | 214.39 |  | 11 | PINTURAS E ACABAMENTOS | 3 | FRENTE 03 | 2.65 | 214.385
Serviço | 11.15 | Composição | FNDE 406 | PINTURA DE PISO COM TINTA EPÓXI, COR AMARELO, APLICAÇÃO MANUAL, 2 DEMÃOS, INCLUSO PRIMER EPÓXI | 3.96 | M2 | 64.72 | 64.72 | 25% | 80.9 | 320.36 |  | 11 | PINTURAS E ACABAMENTOS | 4 | FRENTE 04 | 3.96 | 320.364
Serviço | 11.16 | Composição | FNDE 407 | PINTURA DE PISO COM TINTA EPÓXI, COR AZUL, APLICAÇÃO MANUAL, 2 DEMÃOS, INCLUSO PRIMER EPÓXI | 3.23 | M2 | 64.72 | 64.72 | 25% | 80.9 | 261.31 |  | 11 | PINTURAS E ACABAMENTOS | 4 | FRENTE 04 | 3.23 | 261.307
Serviço | 11.17 | Composição | FNDE 408 | PINTURA DE PISO COM TINTA EPÓXI, COR BRANCO, APLICAÇÃO MANUAL, 2 DEMÃOS, INCLUSO PRIMER EPÓXI | 1.72 | M2 | 64.72 | 64.72 | 25% | 80.9 | 139.15 |  | 11 | PINTURAS E ACABAMENTOS | 4 | FRENTE 04 | 1.72 | 139.148
Serviço | 11.18 | Composição | FNDE 409 | PINTURA DE PISO COM TINTA EPÓXI, COR CINZA, APLICAÇÃO MANUAL, 2 DEMÃOS, INCLUSO PRIMER EPÓXI | 10.49 | M2 | 64.72 | 64.72 | 25% | 80.9 | 848.64 |  | 11 | PINTURAS E ACABAMENTOS | 4 | FRENTE 04 | 10.49 | 848.641
Serviço | 11.19 | Composição | FNDE 410 | PINTURA DE PISO COM TINTA EPÓXI, COR LARANJA, APLICAÇÃO MANUAL, 2 DEMÃOS, INCLUSO PRIMER EPÓXI | 2.3 | M2 | 64.72 | 64.72 | 25% | 80.9 | 186.07 |  | 11 | PINTURAS E ACABAMENTOS | 4 | FRENTE 04 | 2.3 | 186.07
Serviço | 11.20 | Composição | FNDE 411 | PINTURA DE PISO COM TINTA EPÓXI, COR VERDE, APLICAÇÃO MANUAL, 2 DEMÃOS, INCLUSO PRIMER EPÓXI | 1.7 | M2 | 64.72 | 64.72 | 25% | 80.9 | 137.53 |  | 11 | PINTURAS E ACABAMENTOS | 4 | FRENTE 04 | 1.7 | 137.53
Serviço | 11.21 | Composição | FNDE 412 | PINTURA DE PISO COM TINTA EPÓXI, COR VERMELHO, APLICAÇÃO MANUAL, 2 DEMÃOS, INCLUSO PRIMER EPÓXI | 0.49 | M2 | 64.72 | 64.72 | 25% | 80.9 | 39.64 |  | 11 | PINTURAS E ACABAMENTOS | 4 | FRENTE 04 | 0.49 | 39.641
Macrosserviço | 12 |  |  | INSTALAÇÕES DE ÁGUA FRIA | [6 empty] | 177299.26
Serviço | 12.1 | SINAPI | 89356 | TUBO, PVC, SOLDÁVEL, DE 25MM, INSTALADO EM RAMAL OU SUB-RAMAL DE ÁGUA - FORNECIMENTO E INSTALAÇÃO. AF_06/2022 | 407.4 | M | 21.94 | 21.94 | 25% | 27.425 | 11174.98 |  | 12 | INSTALAÇÕES DE ÁGUA FRIA | 1 | FRENTE 01 | 407.4 | 11174.982
Serviço | 12.2 | SINAPI | 103978 | TUBO, PVC, SOLDÁVEL, DE 40MM, INSTALADO EM RAMAL DE DISTRIBUIÇÃO DE ÁGUA - FORNECIMENTO E INSTALAÇÃO. AF_06/2022 | 15.5 | M | 23.73 | 23.73 | 25% | 29.6625 | 459.73 |  | 12 | INSTALAÇÕES DE ÁGUA FRIA | 1 | FRENTE 01 | 15.5 | 459.73
Serviço | 12.3 | SINAPI | 103979 | TUBO, PVC, SOLDÁVEL, DE 50MM, INSTALADO EM RAMAL DE DISTRIBUIÇÃO DE ÁGUA - FORNECIMENTO E INSTALAÇÃO. AF_06/2022 | 51.5 | M | 27.07 | 27.07 | 25% | 33.8375 | 1742.76 |  | 12 | INSTALAÇÕES DE ÁGUA FRIA | 1 | FRENTE 01 | 51.5 | 1742.76
Serviço | 12.4 | SINAPI | 89450 | TUBO, PVC, SOLDÁVEL, DE 60MM, INSTALADO EM PRUMADA DE ÁGUA - FORNECIMENTO E INSTALAÇÃO. AF_06/2022 | 44.5 | M | 25.63 | 25.63 | 25% | 32.0375 | 1425.78 |  | 12 | INSTALAÇÕES DE ÁGUA FRIA | 1 | FRENTE 01 | 44.5 | 1425.78
Serviço | 12.5 | SINAPI | 89452 | TUBO, PVC, SOLDÁVEL, DE 85MM, INSTALADO EM PRUMADA DE ÁGUA - FORNECIMENTO E INSTALAÇÃO. AF_06/2022 | 316.7 | M | 57.35 | 57.35 | 25% | 71.6875 | 22704.22 |  | 12 | INSTALAÇÕES DE ÁGUA FRIA | 1 | FRENTE 01 | 316.7 | 22704.223
Serviço | 12.6 | Composição | FNDE 119 | TUBO DE DESCARGA, TIPO BENGALA, PARA LIGACAO CAIXA DE DESCARGA - EMBUTIR, PVC, 40 MM X 150 CM | 24 | UN | 29.95 | 29.95 | 25% | 37.4375 | 898.56 |  | 12 | INSTALAÇÕES DE ÁGUA FRIA | 1 | FRENTE 01 | 24 | 898.56
Serviço | 12.7 | SINAPI | 89429 | ADAPTADOR CURTO COM BOLSA E ROSCA PARA REGISTRO, PVC, SOLDÁVEL, DN 25MM X 3/4 , INSTALADO EM RAMAL DE DISTRIBUIÇÃO DE ÁGUA - FORNECIMENTO E INSTALAÇÃO. AF_06/2022 | 83 | UN | 5.65 | 5.65 | 25% | 7.0625 | 585.98 |  | 12 | INSTALAÇÕES DE ÁGUA FRIA | 1 | FRENTE 01 | 83 | 585.98
Serviço | 12.8 | SINAPI | 94660 | ADAPTADOR CURTO COM BOLSA E ROSCA PARA REGISTRO, PVC, SOLDÁVEL, DN 40 MM X 1 1/4", INSTALADO EM RESERVAÇÃO PREDIAL DE ÁGUA - FORNECIMENTO E INSTALAÇÃO. AF_04/2024 | 2 | UN | 7.38 | 7.38 | 25% | 9.225 | 18.46 |  | 12 | INSTALAÇÕES DE ÁGUA FRIA | 1 | FRENTE 01 | 2 | 18.46
Serviço | 12.9 | SINAPI | 104001 | ADAPTADOR CURTO COM BOLSA E ROSCA PARA REGISTRO, PVC, SOLDÁVEL, DN 50MM X 1.1/2", INSTALADO EM RAMAL DE DISTRIBUIÇÃO DE ÁGUA - FORNECIMENTO E INSTALAÇÃO. AF_06/2022 | 56 | UN | 12.49 | 12.49 | 25% | 15.6125 | 874.16 |  | 12 | INSTALAÇÕES DE ÁGUA FRIA | 1 | FRENTE 01 | 56 | 874.16
Serviço | 12.10 | SINAPI | 89616 | ADAPTADOR CURTO COM BOLSA E ROSCA PARA REGISTRO, PVC, SOLDÁVEL, DN 85MM X 3 , INSTALADO EM PRUMADA DE ÁGUA - FORNECIMENTO E INSTALAÇÃO. AF_06/2022 | 16 | UN | 35.76 | 35.76 | 25% | 44.7 | 715.2 |  | 12 | INSTALAÇÕES DE ÁGUA FRIA | 1 | FRENTE 01 | 16 | 715.2
Serviço | 12.11 | SINAPI | 103959 | BUCHA DE REDUÇÃO, CURTA, PVC, SOLDÁVEL, DN 60 X 50 MM, INSTALADO EM PRUMADA DE ÁGUA - FORNECIMENTO E INSTALAÇÃO. AF_06/2022 | 16 | UN | 13.4 | 13.4 | 25% | 16.75 | 268 |  | 12 | INSTALAÇÕES DE ÁGUA FRIA | 1 | FRENTE 01 | 16 | 268
Serviço | 12.12 | SINAPI | 103968 | BUCHA DE REDUÇÃO, LONGA, PVC, SOLDÁVEL, DN 60 X 25 MM, INSTALADO EM PRUMADA DE ÁGUA - FORNECIMENTO E INSTALAÇÃO. AF_06/2022 | 38 | UN | 14.72 | 14.72 | 25% | 18.4 | 699.2 |  | 12 | INSTALAÇÕES DE ÁGUA FRIA | 1 | FRENTE 01 | 38 | 699.2
Serviço | 12.13 | Composição | FNDE 413 | BUCHA DE REDUÇÃO, LONGA, PVC, SOLDÁVEL, DN 85 X 60 MM, INSTALADO EM PRUMADA DE ÁGUA - FORNECIMENTO E INSTALAÇÃO | 18 | UN | 25.53 | 25.53 | 25% | 31.9125 | 574.38 |  | 12 | INSTALAÇÕES DE ÁGUA FRIA | 1 | FRENTE 01 | 18 | 574.38
Serviço | 12.14 | SINAPI | 104034 | COLAR DE TOMADA, PVC, COM TRAVAS, DE 110 MM X 1/2" OU 110 MM X 3/4", PARA LIGAÇÃO PREDIAL DE ÁGUA. AF_06/2022 | 1 | UN | 29.24 | 29.24 | 25% | 36.55 | 36.55 |  | 12 | INSTALAÇÕES DE ÁGUA FRIA | 1 | FRENTE 01 | 1 | 36.55
Serviço | 12.15 | SINAPI | 103986 | CURVA 90 GRAUS, PVC, SOLDÁVEL, DN 50MM, INSTALADO EM RAMAL DE DISTRIBUIÇÃO DE ÁGUA - FORNECIMENTO E INSTALAÇÃO. AF_06/2022 | 25 | UN | 25.05 | 25.05 | 25% | 31.3125 | 782.75 |  | 12 | INSTALAÇÕES DE ÁGUA FRIA | 1 | FRENTE 01 | 25 | 782.75
Serviço | 12.16 | SINAPI | 89408 | JOELHO 90 GRAUS, PVC, SOLDÁVEL, DN 25MM, INSTALADO EM RAMAL DE DISTRIBUIÇÃO DE ÁGUA - FORNECIMENTO E INSTALAÇÃO. AF_06/2022 | 216 | UN | 8.09 | 8.09 | 25% | 10.1125 | 2183.76 |  | 12 | INSTALAÇÕES DE ÁGUA FRIA | 1 | FRENTE 01 | 216 | 2183.76
Serviço | 12.17 | SINAPI | 103980 | JOELHO 90 GRAUS, PVC, SOLDÁVEL, DN 40MM, INSTALADO EM RAMAL DE DISTRIBUIÇÃO DE ÁGUA - FORNECIMENTO E INSTALAÇÃO. AF_06/2022 | 2 | UN | 16.06 | 16.06 | 25% | 20.075 | 40.16 |  | 12 | INSTALAÇÕES DE ÁGUA FRIA | 1 | FRENTE 01 | 2 | 40.16
Serviço | 12.18 | SINAPI | 103984 | JOELHO 90 GRAUS, PVC, SOLDÁVEL, DN 50MM, INSTALADO EM RAMAL DE DISTRIBUIÇÃO DE ÁGUA - FORNECIMENTO E INSTALAÇÃO. AF_06/2022 | 5 | UN | 17.88 | 17.88 | 25% | 22.35 | 111.75 |  | 12 | INSTALAÇÕES DE ÁGUA FRIA | 1 | FRENTE 01 | 5 | 111.75
Serviço | 12.19 | SINAPI | 89505 | JOELHO 90 GRAUS, PVC, SOLDÁVEL, DN 60MM, INSTALADO EM PRUMADA DE ÁGUA - FORNECIMENTO E INSTALAÇÃO. AF_06/2022 | 1 | UN | 36.3 | 36.3 | 25% | 45.375 | 45.38 |  | 12 | INSTALAÇÕES DE ÁGUA FRIA | 1 | FRENTE 01 | 1 | 45.38
Serviço | 12.20 | SINAPI | 89521 | JOELHO 90 GRAUS, PVC, SOLDÁVEL, DN 85MM, INSTALADO EM PRUMADA DE ÁGUA - FORNECIMENTO E INSTALAÇÃO. AF_06/2022 | 45 | UN | 107.08 | 107.08 | 25% | 133.85 | 6023.25 |  | 12 | INSTALAÇÕES DE ÁGUA FRIA | 1 | FRENTE 01 | 45 | 6023.25
Serviço | 12.21 | Composição | FNDE 415 | JOELHO 90 GRAUS, PVC, SOLDÁVEL, COM ROSCA, DN 25MM x 3/4 - FORNECIMENTO E INSTALAÇÃO. AF_06/2022 | 4 | UN | 8.09 | 8.09 | 25% | 10.1125 | 40.44 |  | 12 | INSTALAÇÕES DE ÁGUA FRIA | 1 | FRENTE 01 | 4 | 40.44
Serviço | 12.22 | SINAPI | 89409 | JOELHO 45 GRAUS, PVC, SOLDÁVEL, DN 25MM, INSTALADO EM RAMAL DE DISTRIBUIÇÃO DE ÁGUA - FORNECIMENTO E INSTALAÇÃO. AF_06/2022 | 2 | UN | 8.78 | 8.78 | 25% | 10.975 | 21.96 |  | 12 | INSTALAÇÕES DE ÁGUA FRIA | 1 | FRENTE 01 | 2 | 21.96
Serviço | 12.23 | SINAPI | 103981 | JOELHO 45 GRAUS, PVC, SOLDÁVEL, DN 40MM, INSTALADO EM RAMAL DE DISTRIBUIÇÃO DE ÁGUA - FORNECIMENTO E INSTALAÇÃO. AF_06/2022 | 1 | UN | 16.11 | 16.11 | 25% | 20.1375 | 20.14 |  | 12 | INSTALAÇÕES DE ÁGUA FRIA | 1 | FRENTE 01 | 1 | 20.14
Serviço | 12.24 | SINAPI | 89366 | JOELHO 90 GRAUS COM BUCHA DE LATÃO, PVC, SOLDÁVEL, DN 25MM, X 3/4 INSTALADO EM RAMAL OU SUB-RAMAL DE ÁGUA - FORNECIMENTO E INSTALAÇÃO. AF_06/2022 | 38 | UN | 14.74 | 14.74 | 25% | 18.425 | 700.34 |  | 12 | INSTALAÇÕES DE ÁGUA FRIA | 1 | FRENTE 01 | 38 | 700.34
Serviço | 12.25 | SINAPI | 90373 | JOELHO 90 GRAUS COM BUCHA DE LATÃO, PVC, SOLDÁVEL, DN 25MM, X 1/2 INSTALADO EM RAMAL OU SUB-RAMAL DE ÁGUA - FORNECIMENTO E INSTALAÇÃO. AF_06/2022 | 83 | UN | 11.85 | 11.85 | 25% | 14.8125 | 1229.23 |  | 12 | INSTALAÇÕES DE ÁGUA FRIA | 1 | FRENTE 01 | 83 | 1229.23
Serviço | 12.26 | SINAPI | 89424 | LUVA, PVC, SOLDÁVEL, DN 25MM, INSTALADO EM RAMAL DE DISTRIBUIÇÃO DE ÁGUA - FORNECIMENTO E INSTALAÇÃO. AF_06/2022 | 40 | UN | 6.04 | 6.04 | 25% | 7.55 | 302 |  | 12 | INSTALAÇÕES DE ÁGUA FRIA | 1 | FRENTE 01 | 40 | 302
Serviço | 12.27 | SINAPI | 103995 | LUVA, PVC, SOLDÁVEL, DN 50MM, INSTALADO EM RAMAL DE DISTRIBUIÇÃO DE ÁGUA - FORNECIMENTO E INSTALAÇÃO. AF_06/2022 | 16 | UN | 13.71 | 13.71 | 25% | 17.1375 | 274.24 |  | 12 | INSTALAÇÕES DE ÁGUA FRIA | 1 | FRENTE 01 | 16 | 274.24
Serviço | 12.28 | SINAPI | 89597 | LUVA, PVC, SOLDÁVEL, DN 60MM, INSTALADO EM PRUMADA DE ÁGUA - FORNECIMENTO E INSTALAÇÃO. AF_06/2022 | 53 | UN | 20.04 | 20.04 | 25% | 25.05 | 1327.65 |  | 12 | INSTALAÇÕES DE ÁGUA FRIA | 1 | FRENTE 01 | 53 | 1327.65
Serviço | 12.29 | SINAPI | 89385 | LUVA SOLDÁVEL E COM ROSCA, PVC, SOLDÁVEL, DN 25MM X 3/4 , INSTALADO EM RAMAL OU SUB-RAMAL DE ÁGUA - FORNECIMENTO E INSTALAÇÃO. AF_06/2022 | 3 | UN | 6.69 | 6.69 | 25% | 8.3625 | 25.08 |  | 12 | INSTALAÇÕES DE ÁGUA FRIA | 1 | FRENTE 01 | 3 | 25.08
Serviço | 12.30 | SINAPI | 89614 | LUVA, PVC, SOLDÁVEL, DN 85MM, INSTALADO EM PRUMADA DE ÁGUA - FORNECIMENTO E INSTALAÇÃO. AF_06/2022 | 15 | UN | 51.95 | 51.95 | 25% | 64.9375 | 974.1 |  | 12 | INSTALAÇÕES DE ÁGUA FRIA | 1 | FRENTE 01 | 15 | 974.1
Serviço | 12.31 | SINAPI | 89440 | TE, PVC, SOLDÁVEL, DN 25MM, INSTALADO EM RAMAL DE DISTRIBUIÇÃO DE ÁGUA - FORNECIMENTO E INSTALAÇÃO. AF_06/2022 | 64 | UN | 11.17 | 11.17 | 25% | 13.9625 | 893.44 |  | 12 | INSTALAÇÕES DE ÁGUA FRIA | 1 | FRENTE 01 | 64 | 893.44
Serviço | 12.32 | SINAPI | 104011 | TE, PVC, SOLDÁVEL, DN 40MM, INSTALADO EM RAMAL DE DISTRIBUIÇÃO DE ÁGUA - FORNECIMENTO E INSTALAÇÃO. AF_06/2022 | 1 | UN | 22.93 | 22.93 | 25% | 28.6625 | 28.66 |  | 12 | INSTALAÇÕES DE ÁGUA FRIA | 1 | FRENTE 01 | 1 | 28.66
Serviço | 12.33 | SINAPI | 104004 | TE, PVC, SOLDÁVEL, DN 50MM, INSTALADO EM RAMAL DE DISTRIBUIÇÃO DE ÁGUA - FORNECIMENTO E INSTALAÇÃO. AF_06/2022 | 8 | UN | 26.96 | 26.96 | 25% | 33.7 | 269.6 |  | 12 | INSTALAÇÕES DE ÁGUA FRIA | 1 | FRENTE 01 | 8 | 269.6
Serviço | 12.34 | SINAPI | 89628 | TE, PVC, SOLDÁVEL, DN 60MM, INSTALADO EM PRUMADA DE ÁGUA - FORNECIMENTO E INSTALAÇÃO. AF_06/2022 | 3 | UN | 42.13 | 42.13 | 25% | 52.6625 | 157.98 |  | 12 | INSTALAÇÕES DE ÁGUA FRIA | 1 | FRENTE 01 | 3 | 157.98
Serviço | 12.35 | SINAPI | 89631 | TE, PVC, SOLDÁVEL, DN 85MM, INSTALADO EM PRUMADA DE ÁGUA - FORNECIMENTO E INSTALAÇÃO. AF_06/2022 | 18 | UN | 92.19 | 92.19 | 25% | 115.2375 | 2074.32 |  | 12 | INSTALAÇÕES DE ÁGUA FRIA | 1 | FRENTE 01 | 18 | 2074.32
Serviço | 12.36 | SINAPI | 89627 | TÊ DE REDUÇÃO, PVC, SOLDÁVEL, DN 50MM X 25MM, INSTALADO EM PRUMADA DE ÁGUA - FORNECIMENTO E INSTALAÇÃO. AF_06/2022 | 19 | UN | 17.95 | 17.95 | 25% | 22.4375 | 426.36 |  | 12 | INSTALAÇÕES DE ÁGUA FRIA | 1 | FRENTE 01 | 19 | 426.36
Serviço | 12.37 | SINAPI | 89632 | TE DE REDUÇÃO, PVC, SOLDÁVEL, DN 85MM X 60MM, INSTALADO EM PRUMADA DE ÁGUA - FORNECIMENTO E INSTALAÇÃO. AF_06/2022 | 33 | UN | 106.27 | 106.27 | 25% | 132.8375 | 4383.72 |  | 12 | INSTALAÇÕES DE ÁGUA FRIA | 1 | FRENTE 01 | 33 | 4383.72
Serviço | 12.38 | SINAPI | 89396 | TÊ COM BUCHA DE LATÃO NA BOLSA CENTRAL, PVC, SOLDÁVEL, DN 25MM X 1/2 , INSTALADO EM RAMAL OU SUB-RAMAL DE ÁGUA - FORNECIMENTO E INSTALAÇÃO. AF_06/2022 | 4 | UN | 18.5 | 18.5 | 25% | 23.125 | 92.52 |  | 12 | INSTALAÇÕES DE ÁGUA FRIA | 1 | FRENTE 01 | 4 | 92.52
Serviço | 12.39 | SINAPI | 94500 | REGISTRO DE GAVETA BRUTO, LATÃO, ROSCÁVEL, 3" - FORNECIMENTO E INSTALAÇÃO. AF_08/2021 | 8 | UN | 344.44 | 344.44 | 25% | 430.55 | 3444.4 |  | 12 | INSTALAÇÕES DE ÁGUA FRIA | 2 | FRENTE 02 | 8 | 3444.4
Serviço | 12.40 | SINAPI | 94794 | REGISTRO DE GAVETA BRUTO, LATÃO, ROSCÁVEL, 1 1/2", COM ACABAMENTO E CANOPLA CROMADOS - FORNECIMENTO E INSTALAÇÃO. AF_08/2021 | 16 | UN | 162.86 | 162.86 | 25% | 203.575 | 3257.28 |  | 12 | INSTALAÇÕES DE ÁGUA FRIA | 2 | FRENTE 02 | 16 | 3257.28
Serviço | 12.41 | SINAPI | 89987 | REGISTRO DE GAVETA BRUTO, LATÃO, ROSCÁVEL, 3/4", COM ACABAMENTO E CANOPLA CROMADOS - FORNECIMENTO E INSTALAÇÃO. AF_08/2021 | 39 | UN | 91.99 | 91.99 | 25% | 114.9875 | 4484.61 |  | 12 | INSTALAÇÕES DE ÁGUA FRIA | 2 | FRENTE 02 | 39 | 4484.61
Serviço | 12.42 | SINAPI | 89985 | REGISTRO DE PRESSÃO BRUTO, LATÃO, ROSCÁVEL, 3/4", COM ACABAMENTO E CANOPLA CROMADOS - FORNECIMENTO E INSTALAÇÃO. AF_08/2021 | 13 | UN | 87.36 | 87.36 | 25% | 109.2 | 1419.6 |  | 12 | INSTALAÇÕES DE ÁGUA FRIA | 2 | FRENTE 02 | 13 | 1419.6
Serviço | 12.43 | SINAPI | 103042 | REGISTRO DE ESFERA, PVC, ROSCÁVEL, COM BORBOLETA, 3/4" - FORNECIMENTO E INSTALAÇÃO. AF_08/2021 | 1 | UN | 20.44 | 20.44 | 25% | 25.55 | 25.55 |  | 12 | INSTALAÇÕES DE ÁGUA FRIA | 2 | FRENTE 02 | 1 | 25.55
Serviço | 12.44 | SINAPI | 90371 | REGISTRO DE ESFERA, PVC, ROSCÁVEL, COM VOLANTE, 3/4" - FORNECIMENTO E INSTALAÇÃO. AF_08/2021 | 1 | UN | 24.48 | 24.48 | 25% | 30.6 | 30.6 |  | 12 | INSTALAÇÕES DE ÁGUA FRIA | 2 | FRENTE 02 | 1 | 30.6
Serviço | 12.45 | SINAPI | 94496 | REGISTRO DE GAVETA BRUTO, LATÃO, ROSCÁVEL, 1 1/4" - FORNECIMENTO E INSTALAÇÃO. AF_08/2021 | 1 | UN | 81.53 | 81.53 | 25% | 101.9125 | 101.91 |  | 12 | INSTALAÇÕES DE ÁGUA FRIA | 2 | FRENTE 02 | 1 | 101.91
Serviço | 12.46 | Composição | FNDE 215 | VÁLVULA DE DESCARGA METÁLICA, DUPLO ACIONAMENTO ECO, BASE 1 1/2", ACABAMENTO METALICO CROMADO - FORNECIMENTO E INSTALAÇÃO | 24 | UN | 376.26 | 376.26 | 25% | 470.325 | 11287.92 |  | 12 | INSTALAÇÕES DE ÁGUA FRIA | 2 | FRENTE 02 | 24 | 11287.92
Serviço | 12.47 | Composição | FNDE 471 | RESERVATÓRIO METÁLICO CILINDRICO CAP. 30.000 LITROS, COM GUARDA-CORPO, ESCADA E PINTURA | 1 | UN | 70912.48 | 70912.48 | 25% | 88640.6 | 88640.6 |  | 12 | INSTALAÇÕES DE ÁGUA FRIA | 3 | FRENTE 03 | 1 | 88640.6
Macrosserviço | 13 |  |  | INSTALAÇÕES DE ÁGUAS PLUVIAIS | [6 empty] | 58589.49
Serviço | 13.1 | SINAPI | 89578 | TUBO PVC, SÉRIE R, ÁGUA PLUVIAL, DN 100 MM, FORNECIDO E INSTALADO EM CONDUTORES VERTICAIS DE ÁGUAS PLUVIAIS. AF_06/2022 | 163 | M | 28.35 | 28.35 | 25% | 35.4375 | 5776.72 |  | 13 | INSTALAÇÕES DE ÁGUAS PLUVIAIS | 1 | FRENTE 01 | 163 | 5776.72
Serviço | 13.2 | SINAPI | 89580 | TUBO PVC, SÉRIE R, ÁGUA PLUVIAL, DN 150 MM, FORNECIDO E INSTALADO EM CONDUTORES VERTICAIS DE ÁGUAS PLUVIAIS. AF_06/2022 | 65.7 | M | 58.49 | 58.49 | 25% | 73.1125 | 4803.33 |  | 13 | INSTALAÇÕES DE ÁGUAS PLUVIAIS | 1 | FRENTE 01 | 65.7 | 4803.327
Serviço | 13.3 | SINAPI | 90702 | TUBO DE PVC CORRUGADO DE DUPLA PAREDE PARA REDE COLETORA DE ESGOTO, DN 200 MM, JUNTA ELÁSTICA - FORNECIMENTO E ASSENTAMENTO. AF_01/2021 | 39.7 | M | 97.21 | 97.21 | 25% | 121.5125 | 4823.95 |  | 13 | INSTALAÇÕES DE ÁGUAS PLUVIAIS | 1 | FRENTE 01 | 39.7 | 4823.947
Serviço | 13.4 | SINAPI | 90703 | TUBO DE PVC CORRUGADO DE DUPLA PAREDE PARA REDE COLETORA DE ESGOTO, DN 250 MM, JUNTA ELÁSTICA - FORNECIMENTO E ASSENTAMENTO. AF_01/2021 | 62.8 | M | 152.7 | 152.7 | 25% | 190.875 | 11987.26 |  | 13 | INSTALAÇÕES DE ÁGUAS PLUVIAIS | 1 | FRENTE 01 | 62.8 | 11987.264
Serviço | 13.5 | SINAPI | 89509 | TUBO PVC, SÉRIE R, ÁGUA PLUVIAL, DN 50 MM, FORNECIDO E INSTALADO EM RAMAL DE ENCAMINHAMENTO. AF_06/2022 | 32.4 | M | 20.22 | 20.22 | 25% | 25.275 | 819.07 |  | 13 | INSTALAÇÕES DE ÁGUAS PLUVIAIS | 1 | FRENTE 01 | 32.4 | 819.072
Serviço | 13.6 | SINAPI | 89571 | TÊ, PVC, SERIE R, ÁGUA PLUVIAL, DN 100 X 100 MM, JUNTA ELÁSTICA, FORNECIDO E INSTALADO EM RAMAL DE ENCAMINHAMENTO. AF_06/2022 | 6 | UN | 60.72 | 60.72 | 25% | 75.9 | 455.4 |  | 13 | INSTALAÇÕES DE ÁGUAS PLUVIAIS | 1 | FRENTE 01 | 6 | 455.4
Serviço | 13.7 | SINAPI | 104178 | CAP, PVC, SERIE R, ÁGUA PLUVIAL, DN 100 MM, JUNTA ELÁSTICA, FORNECIDO E INSTALADO EM RAMAL DE ENCAMINHAMENTO. AF_06/2022 | 6 | UN | 19.12 | 19.12 | 25% | 23.9 | 143.4 |  | 13 | INSTALAÇÕES DE ÁGUAS PLUVIAIS | 1 | FRENTE 01 | 6 | 143.4
Serviço | 13.8 | Composição | FNDE 30 | CURVA 45 GRAUS, PVC, SERIE R, ÁGUA PLUVIAL, DN 200 MM, VINILFORT, JUNTA ELÁSTICA, FORNECIDO E INSTALADO EM RAMAL DE ENCAMINHAMENTO | 2 | UN | 98.53 | 98.53 | 25% | 123.1625 | 246.32 |  | 13 | INSTALAÇÕES DE ÁGUAS PLUVIAIS | 1 | FRENTE 01 | 2 | 246.32
Serviço | 13.9 | SINAPI | 89585 | JOELHO 45 GRAUS, PVC, SERIE R, ÁGUA PLUVIAL, DN 100 MM, JUNTA ELÁSTICA, FORNECIDO E INSTALADO EM CONDUTORES VERTICAIS DE ÁGUAS PLUVIAIS. AF_06/2022 | 16 | UN | 40.5 | 40.5 | 25% | 50.625 | 810.08 |  | 13 | INSTALAÇÕES DE ÁGUAS PLUVIAIS | 1 | FRENTE 01 | 16 | 810.08
Serviço | 13.10 | SINAPI | 89520 | JOELHO 45 GRAUS, PVC, SERIE R, ÁGUA PLUVIAL, DN 50 MM, JUNTA ELÁSTICA, FORNECIDO E INSTALADO EM RAMAL DE ENCAMINHAMENTO. AF_06/2022 | 2 | UN | 14.48 | 14.48 | 25% | 18.1 | 36.2 |  | 13 | INSTALAÇÕES DE ÁGUAS PLUVIAIS | 1 | FRENTE 01 | 2 | 36.2
Serviço | 13.11 | SINAPI | 89584 | JOELHO 90 GRAUS, PVC, SERIE R, ÁGUA PLUVIAL, DN 100 MM, JUNTA ELÁSTICA, FORNECIDO E INSTALADO EM CONDUTORES VERTICAIS DE ÁGUAS PLUVIAIS. AF_06/2022 | 48 | UN | 39.63 | 39.63 | 25% | 49.5375 | 2377.92 |  | 13 | INSTALAÇÕES DE ÁGUAS PLUVIAIS | 1 | FRENTE 01 | 48 | 2377.92
Serviço | 13.12 | SINAPI | 104345 | JUNÇÃO DE REDUÇÃO INVERTIDA, PVC, SÉRIE NORMAL, ESGOTO PREDIAL, DN 100 X 50 MM, JUNTA ELÁSTICA, FORNECIDO E INSTALADO EM RAMAL DE DESCARGA OU RAMAL DE ESGOTO SANITÁRIO. AF_08/2022 | 1 | UN | 38.78 | 38.78 | 25% | 48.475 | 48.48 |  | 13 | INSTALAÇÕES DE ÁGUAS PLUVIAIS | 1 | FRENTE 01 | 1 | 48.48
Serviço | 13.13 | Composição | FNDE 416 | JUNÇÃO SIMPLES, PVC, SERIE R, ÁGUA PLUVIAL, DN 100 X 50 MM, JUNTA ELÁSTICA, FORNECIDO E INSTALADO EM CONDUTORES VERTICAIS DE ÁGUAS PLUVIAIS | 3 | UN | 88.04 | 88.04 | 25% | 110.05 | 330.15 |  | 13 | INSTALAÇÕES DE ÁGUAS PLUVIAIS | 1 | FRENTE 01 | 3 | 330.15
Serviço | 13.14 | Composição | FNDE 421 | JUNÇÃO SIMPLES, PVC, SERIE R, ÁGUA PLUVIAL, DN 150 X 75 MM, JUNTA ELÁSTICA, FORNECIDO E INSTALADO EM CONDUTORES VERTICAIS DE ÁGUAS PLUVIAIS | 2 | UN | 88.04 | 88.04 | 25% | 110.05 | 220.1 |  | 13 | INSTALAÇÕES DE ÁGUAS PLUVIAIS | 1 | FRENTE 01 | 2 | 220.1
Serviço | 13.15 | SINAPI | 89549 | REDUÇÃO EXCÊNTRICA, PVC, SERIE R, ÁGUA PLUVIAL, DN 75 X 50 MM, JUNTA ELÁSTICA, FORNECIDO E INSTALADO EM RAMAL DE ENCAMINHAMENTO. AF_06/2022 | 2 | UN | 17.09 | 17.09 | 25% | 21.3625 | 42.72 |  | 13 | INSTALAÇÕES DE ÁGUAS PLUVIAIS | 1 | FRENTE 01 | 2 | 42.72
Serviço | 13.16 | SINAPI | 99253 | CAIXA ENTERRADA HIDRÁULICA RETANGULAR EM ALVENARIA COM TIJOLOS CERÂMICOS MACIÇOS, DIMENSÕES INTERNAS: 0,6X0,6X0,6 M PARA REDE DE DRENAGEM. AF_12/2020 | 13 | UN | 505.03 | 505.03 | 25% | 631.2875 | 8206.77 |  | 13 | INSTALAÇÕES DE ÁGUAS PLUVIAIS | 2 | FRENTE 02 | 13 | 8206.77
Serviço | 13.17 | SINAPI | 89482 | CAIXA SIFONADA, PVC, DN 100 X 100 X 50 MM, FORNECIDA E INSTALADA EM RAMAIS DE ENCAMINHAMENTO DE ÁGUA PLUVIAL. AF_06/2022 | 11 | UN | 34.32 | 34.32 | 25% | 42.9 | 471.9 |  | 13 | INSTALAÇÕES DE ÁGUAS PLUVIAIS | 2 | FRENTE 02 | 11 | 471.9
Serviço | 13.18 | Composição | FNDE 78 | CISTERNA VERTICAL - RESERVATÓRIO ÁGUA DA CHUVA - 300 Litros | 6 | UN | 1862.65 | 1862.65 | 25% | 2328.3125 | 13969.86 |  | 13 | INSTALAÇÕES DE ÁGUAS PLUVIAIS | 3 | FRENTE 03 | 6 | 13969.86
Serviço | 13.19 | Composição | FNDE 79 | SMART FILTRO | 6 | UN | 402.65 | 402.65 | 25% | 503.3125 | 3019.86 |  | 13 | INSTALAÇÕES DE ÁGUAS PLUVIAIS | 3 | FRENTE 03 | 6 | 3019.86
Macrosserviço | 14 |  |  | INSTALAÇÕES DE ESGOTO SANITÁRIO | [6 empty] | 99280.02
Serviço | 14.1 | SINAPI | 89711 | TUBO PVC, SERIE NORMAL, ESGOTO PREDIAL, DN 40 MM, FORNECIDO E INSTALADO EM RAMAL DE DESCARGA OU RAMAL DE ESGOTO SANITÁRIO. AF_08/2022 | 88.7 | M | 19.63 | 19.63 | 25% | 24.5375 | 2176.7 |  | 14 | INSTALAÇÕES DE ESGOTO SANITÁRIO | 1 | FRENTE 01 | 88.7 | 2176.698
Serviço | 14.2 | SINAPI | 89712 | TUBO PVC, SERIE NORMAL, ESGOTO PREDIAL, DN 50 MM, FORNECIDO E INSTALADO EM RAMAL DE DESCARGA OU RAMAL DE ESGOTO SANITÁRIO. AF_08/2022 | 207.2 | M | 24.64 | 24.64 | 25% | 30.8 | 6381.76 |  | 14 | INSTALAÇÕES DE ESGOTO SANITÁRIO | 1 | FRENTE 01 | 207.2 | 6381.76
Serviço | 14.3 | SINAPI | 89713 | TUBO PVC, SERIE NORMAL, ESGOTO PREDIAL, DN 75 MM, FORNECIDO E INSTALADO EM RAMAL DE DESCARGA OU RAMAL DE ESGOTO SANITÁRIO. AF_08/2022 | 21.1 | M | 30.6 | 30.6 | 25% | 38.25 | 807.08 |  | 14 | INSTALAÇÕES DE ESGOTO SANITÁRIO | 1 | FRENTE 01 | 21.1 | 807.075
Serviço | 14.4 | SINAPI | 89714 | TUBO PVC, SERIE NORMAL, ESGOTO PREDIAL, DN 100 MM, FORNECIDO E INSTALADO EM RAMAL DE DESCARGA OU RAMAL DE ESGOTO SANITÁRIO. AF_08/2022 | 252.1 | M | 34.3 | 34.3 | 25% | 42.875 | 10810.05 |  | 14 | INSTALAÇÕES DE ESGOTO SANITÁRIO | 1 | FRENTE 01 | 252.1 | 10810.048
Serviço | 14.5 | SINAPI | 89849 | TUBO PVC, SERIE NORMAL, ESGOTO PREDIAL, DN 150 MM, FORNECIDO E INSTALADO EM SUBCOLETOR AÉREO DE ESGOTO SANITÁRIO. AF_08/2022 | 39 | M | 49.61 | 49.61 | 25% | 62.0125 | 2418.39 |  | 14 | INSTALAÇÕES DE ESGOTO SANITÁRIO | 1 | FRENTE 01 | 39 | 2418.39
Serviço | 14.6 | SINAPI | 104341 | BUCHA DE REDUÇÃO LONGA, PVC, SÉRIE NORMAL, ESGOTO PREDIAL, DN 50 X 40 MM, JUNTA SOLDÁVEL E ELÁSTICA, FORNECIDO E INSTALADO EM RAMAL DE DESCARGA OU RAMAL DE ESGOTO SANITÁRIO. AF_08/2022 | 24 | UN | 10.01 | 10.01 | 25% | 12.5125 | 300.24 |  | 14 | INSTALAÇÕES DE ESGOTO SANITÁRIO | 1 | FRENTE 01 | 24 | 300.24
Serviço | 14.7 | SINAPI | 89728 | CURVA CURTA 90 GRAUS, PVC, SERIE NORMAL, ESGOTO PREDIAL, DN 40 MM, JUNTA SOLDÁVEL, FORNECIDO E INSTALADO EM RAMAL DE DESCARGA OU RAMAL DE ESGOTO SANITÁRIO. AF_08/2022 | 74 | UN | 11.89 | 11.89 | 25% | 14.8625 | 1099.64 |  | 14 | INSTALAÇÕES DE ESGOTO SANITÁRIO | 1 | FRENTE 01 | 74 | 1099.64
Serviço | 14.8 | SINAPI | 89803 | CURVA CURTA 90 GRAUS, PVC, SERIE NORMAL, ESGOTO PREDIAL, DN 50 MM, JUNTA ELÁSTICA, FORNECIDO E INSTALADO EM PRUMADA DE ESGOTO SANITÁRIO OU VENTILAÇÃO. AF_08/2022 | 8 | UN | 16.21 | 16.21 | 25% | 20.2625 | 162.08 |  | 14 | INSTALAÇÕES DE ESGOTO SANITÁRIO | 1 | FRENTE 01 | 8 | 162.08
Serviço | 14.9 | SINAPI | 89748 | CURVA CURTA 90 GRAUS, PVC, SERIE NORMAL, ESGOTO PREDIAL, DN 100 MM, JUNTA ELÁSTICA, FORNECIDO E INSTALADO EM RAMAL DE DESCARGA OU RAMAL DE ESGOTO SANITÁRIO. AF_08/2022 | 24 | UN | 38.09 | 38.09 | 25% | 47.6125 | 1142.64 |  | 14 | INSTALAÇÕES DE ESGOTO SANITÁRIO | 1 | FRENTE 01 | 24 | 1142.64
Serviço | 14.10 | Composição | FNDE 417 | CURVA LONGA 45 GRAUS, PVC, SERIE NORMAL, ESGOTO PREDIAL, DN 75 MM, JUNTA ELÁSTICA, FORNECIDO E INSTALADO EM PRUMADA DE ESGOTO SANITÁRIO OU VENTILAÇÃO | 3 | UN | 50.89 | 50.89 | 25% | 63.6125 | 190.83 |  | 14 | INSTALAÇÕES DE ESGOTO SANITÁRIO | 1 | FRENTE 01 | 3 | 190.83
Serviço | 14.11 | SINAPI | 104063 | CURVA LONGA, 45 GRAUS, PVC OCRE, JUNTA ELÁSTICA, DN 100 MM, PARA COLETOR PREDIAL DE ESGOTO. AF_06/2022 | 5 | UN | 58.49 | 58.49 | 25% | 73.1125 | 365.55 |  | 14 | INSTALAÇÕES DE ESGOTO SANITÁRIO | 1 | FRENTE 01 | 5 | 365.55
Serviço | 14.12 | Composição | FNDE 420 | CURVA CURTA 45 GRAUS, PVC, SERIE NORMAL, ESGOTO PREDIAL, DN 100 MM, JUNTA ELÁSTICA, FORNECIDO E INSTALADO EM RAMAL DE DESCARGA OU RAMAL DE ESGOTO SANITÁRIO. | 4 | UN | 38.09 | 38.09 | 25% | 47.6125 | 190.44 |  | 14 | INSTALAÇÕES DE ESGOTO SANITÁRIO | 1 | FRENTE 01 | 4 | 190.44
Serviço | 14.13 | SINAPI | 89726 | JOELHO 45 GRAUS, PVC, SERIE NORMAL, ESGOTO PREDIAL, DN 40 MM, JUNTA SOLDÁVEL, FORNECIDO E INSTALADO EM RAMAL DE DESCARGA OU RAMAL DE ESGOTO SANITÁRIO. AF_08/2022 | 40 | UN | 9.61 | 9.61 | 25% | 12.0125 | 480.4 |  | 14 | INSTALAÇÕES DE ESGOTO SANITÁRIO | 1 | FRENTE 01 | 40 | 480.4
Serviço | 14.14 | SINAPI | 89732 | JOELHO 45 GRAUS, PVC, SERIE NORMAL, ESGOTO PREDIAL, DN 50 MM, JUNTA ELÁSTICA, FORNECIDO E INSTALADO EM RAMAL DE DESCARGA OU RAMAL DE ESGOTO SANITÁRIO. AF_08/2022 | 60 | UN | 14.53 | 14.53 | 25% | 18.1625 | 1089.6 |  | 14 | INSTALAÇÕES DE ESGOTO SANITÁRIO | 1 | FRENTE 01 | 60 | 1089.6
Serviço | 14.15 | SINAPI | 89739 | JOELHO 45 GRAUS, PVC, SERIE NORMAL, ESGOTO PREDIAL, DN 75 MM, JUNTA ELÁSTICA, FORNECIDO E INSTALADO EM RAMAL DE DESCARGA OU RAMAL DE ESGOTO SANITÁRIO. AF_08/2022 | 4 | UN | 21.62 | 21.62 | 25% | 27.025 | 108.12 |  | 14 | INSTALAÇÕES DE ESGOTO SANITÁRIO | 1 | FRENTE 01 | 4 | 108.12
Serviço | 14.16 | SINAPI | 89746 | JOELHO 45 GRAUS, PVC, SERIE NORMAL, ESGOTO PREDIAL, DN 100 MM, JUNTA ELÁSTICA, FORNECIDO E INSTALADO EM RAMAL DE DESCARGA OU RAMAL DE ESGOTO SANITÁRIO. AF_08/2022 | 7 | UN | 26.04 | 26.04 | 25% | 32.55 | 227.85 |  | 14 | INSTALAÇÕES DE ESGOTO SANITÁRIO | 1 | FRENTE 01 | 7 | 227.85
Serviço | 14.17 | SINAPI | 89855 | JOELHO 45 GRAUS, PVC, SERIE NORMAL, ESGOTO PREDIAL, DN 150 MM, JUNTA ELÁSTICA, FORNECIDO E INSTALADO EM SUBCOLETOR AÉREO DE ESGOTO SANITÁRIO. AF_08/2022 | 3 | UN | 99.05 | 99.05 | 25% | 123.8125 | 371.43 |  | 14 | INSTALAÇÕES DE ESGOTO SANITÁRIO | 1 | FRENTE 01 | 3 | 371.43
Serviço | 14.18 | SINAPI | 89724 | JOELHO 90 GRAUS, PVC, SERIE NORMAL, ESGOTO PREDIAL, DN 40 MM, JUNTA SOLDÁVEL, FORNECIDO E INSTALADO EM RAMAL DE DESCARGA OU RAMAL DE ESGOTO SANITÁRIO. AF_08/2022 | 46 | UN | 9.41 | 9.41 | 25% | 11.7625 | 540.96 |  | 14 | INSTALAÇÕES DE ESGOTO SANITÁRIO | 1 | FRENTE 01 | 46 | 540.96
Serviço | 14.19 | SINAPI | 89731 | JOELHO 90 GRAUS, PVC, SERIE NORMAL, ESGOTO PREDIAL, DN 50 MM, JUNTA ELÁSTICA, FORNECIDO E INSTALADO EM RAMAL DE DESCARGA OU RAMAL DE ESGOTO SANITÁRIO. AF_08/2022 | 51 | UN | 13.91 | 13.91 | 25% | 17.3875 | 886.89 |  | 14 | INSTALAÇÕES DE ESGOTO SANITÁRIO | 1 | FRENTE 01 | 51 | 886.89
Serviço | 14.20 | SINAPI | 89744 | JOELHO 90 GRAUS, PVC, SERIE NORMAL, ESGOTO PREDIAL, DN 100 MM, JUNTA ELÁSTICA, FORNECIDO E INSTALADO EM RAMAL DE DESCARGA OU RAMAL DE ESGOTO SANITÁRIO. AF_08/2022 | 15 | UN | 25.33 | 25.33 | 25% | 31.6625 | 474.9 |  | 14 | INSTALAÇÕES DE ESGOTO SANITÁRIO | 1 | FRENTE 01 | 15 | 474.9
Serviço | 14.21 | SINAPI | 89834 | JUNÇÃO SIMPLES, PVC, SERIE NORMAL, ESGOTO PREDIAL, DN 100 X 100 MM, JUNTA ELÁSTICA, FORNECIDO E INSTALADO EM PRUMADA DE ESGOTO SANITÁRIO OU VENTILAÇÃO. AF_08/2022 | 13 | UN | 47.86 | 47.86 | 25% | 59.825 | 777.79 |  | 14 | INSTALAÇÕES DE ESGOTO SANITÁRIO | 1 | FRENTE 01 | 13 | 777.79
Serviço | 14.22 | SINAPI | 89827 | JUNÇÃO SIMPLES, PVC, SERIE NORMAL, ESGOTO PREDIAL, DN 50 X 50 MM, JUNTA ELÁSTICA, FORNECIDO E INSTALADO EM PRUMADA DE ESGOTO SANITÁRIO OU VENTILAÇÃO. AF_08/2022 | 21 | UN | 17.76 | 17.76 | 25% | 22.2 | 466.2 |  | 14 | INSTALAÇÕES DE ESGOTO SANITÁRIO | 1 | FRENTE 01 | 21 | 466.2
Serviço | 14.23 | SINAPI | 89783 | JUNÇÃO SIMPLES, PVC, SERIE NORMAL, ESGOTO PREDIAL, DN 40 MM, JUNTA SOLDÁVEL, FORNECIDO E INSTALADO EM RAMAL DE DESCARGA OU RAMAL DE ESGOTO SANITÁRIO. AF_08/2022 | 9 | UN | 13.65 | 13.65 | 25% | 17.0625 | 153.54 |  | 14 | INSTALAÇÕES DE ESGOTO SANITÁRIO | 1 | FRENTE 01 | 9 | 153.54
Serviço | 14.24 | SINAPI | 89569 | JUNÇÃO SIMPLES, PVC, SERIE R, ÁGUA PLUVIAL, DN 100 X 75 MM, JUNTA ELÁSTICA, FORNECIDO E INSTALADO EM RAMAL DE ENCAMINHAMENTO. AF_06/2022 | 6 | UN | 80.35 | 80.35 | 25% | 100.4375 | 602.64 |  | 14 | INSTALAÇÕES DE ESGOTO SANITÁRIO | 1 | FRENTE 01 | 6 | 602.64
Serviço | 14.25 | Composição | FNDE 418 | JUNÇÃO SIMPLES, PVC, SERIE R, ÁGUA PLUVIAL, DN 100 x 50 MM, JUNTA ELÁSTICA, FORNECIDO E INSTALADO EM RAMAL DE ENCAMINHAMENTO | 16 | UN | 30.54 | 30.54 | 25% | 38.175 | 610.88 |  | 14 | INSTALAÇÕES DE ESGOTO SANITÁRIO | 1 | FRENTE 01 | 16 | 610.88
Serviço | 14.26 | Composição | FNDE 419 | JUNÇÃO SIMPLES, PVC, SERIE R, ÁGUA PLUVIAL, DN 75 x 50 MM, JUNTA ELÁSTICA, FORNECIDO E INSTALADO EM RAMAL DE ENCAMINHAMENTO | 2 | UN | 30.54 | 30.54 | 25% | 38.175 | 76.36 |  | 14 | INSTALAÇÕES DE ESGOTO SANITÁRIO | 1 | FRENTE 01 | 2 | 76.36
Serviço | 14.27 | SINAPI | 89549 | REDUÇÃO EXCÊNTRICA, PVC, SERIE R, ÁGUA PLUVIAL, DN 75 X 50 MM, JUNTA ELÁSTICA, FORNECIDO E INSTALADO EM RAMAL DE ENCAMINHAMENTO. AF_06/2022 | 1 | UN | 17.09 | 17.09 | 25% | 21.3625 | 21.36 |  | 14 | INSTALAÇÕES DE ESGOTO SANITÁRIO | 1 | FRENTE 01 | 1 | 21.36
Serviço | 14.28 | SINAPI | 99253 | CAIXA ENTERRADA HIDRÁULICA RETANGULAR EM ALVENARIA COM TIJOLOS CERÂMICOS MACIÇOS, DIMENSÕES INTERNAS: 0,6X0,6X0,6 M PARA REDE DE DRENAGEM. AF_12/2020 | 17 | UN | 505.03 | 505.03 | 25% | 631.2875 | 10731.93 |  | 14 | INSTALAÇÕES DE ESGOTO SANITÁRIO | 2 | FRENTE 02 | 17 | 10731.93
Serviço | 14.29 | SINAPI | 104328 | CAIXA SIFONADA, COM GRELHA QUADRADA, PVC, DN 150 X 150 X 50 MM, JUNTA SOLDÁVEL, FORNECIDA E INSTALADA EM RAMAL DE DESCARGA OU EM RAMAL DE ESGOTO SANITÁRIO. AF_08/2022 | 17 | UN | 60.77 | 60.77 | 25% | 75.9625 | 1291.32 |  | 14 | INSTALAÇÕES DE ESGOTO SANITÁRIO | 2 | FRENTE 02 | 17 | 1291.32
Serviço | 14.30 | SINAPI | 89708 | CAIXA SIFONADA, PVC, DN 150 X 185 X 75 MM, JUNTA ELÁSTICA, FORNECIDA E INSTALADA EM RAMAL DE DESCARGA OU EM RAMAL DE ESGOTO SANITÁRIO. AF_08/2022 | 6 | UN | 88.99 | 88.99 | 25% | 111.2375 | 667.44 |  | 14 | INSTALAÇÕES DE ESGOTO SANITÁRIO | 2 | FRENTE 02 | 6 | 667.44
Serviço | 14.31 | SINAPI | 89495 | RALO SIFONADO, PVC, DN 100 X 40 MM, JUNTA SOLDÁVEL, FORNECIDO E INSTALADO EM RAMAIS DE ENCAMINHAMENTO DE ÁGUA PLUVIAL. AF_06/2022 | 28 | UN | 15.75 | 15.75 | 25% | 19.6875 | 551.32 |  | 14 | INSTALAÇÕES DE ESGOTO SANITÁRIO | 2 | FRENTE 02 | 28 | 551.32
Serviço | 14.32 | SINAPI | 98107 | CAIXA DE GORDURA SIMPLES (CAPACIDADE: 36 L), RETANGULAR, EM ALVENARIA COM BLOCOS DE CONCRETO, DIMENSÕES INTERNAS = 0,2X0,4 M, ALTURA INTERNA = 0,8 M. AF_12/2020 | 7 | UN | 260.24 | 260.24 | 25% | 325.3 | 2277.1 |  | 14 | INSTALAÇÕES DE ESGOTO SANITÁRIO | 2 | FRENTE 02 | 7 | 2277.1
Serviço | 14.33 | SINAPI | 98087 | TANQUE SÉPTICO RETANGULAR, EM ALVENARIA COM BLOCOS DE CONCRETO, DIMENSÕES INTERNAS: 1,6 X 4,6 X H=2,4 M, VOLUME ÚTIL: 14720 L (PARA 105 CONTRIBUINTES). AF_12/2020 | 1 | UN | 10587.85 | 10587.85 | 25% | 13234.8125 | 13234.81 |  | 14 | INSTALAÇÕES DE ESGOTO SANITÁRIO | 3 | FRENTE 03 | 1 | 13234.81
Serviço | 14.34 | SINAPI | 98065 | SUMIDOURO CIRCULAR, EM CONCRETO PRÉ-MOLDADO, DIÂMETRO INTERNO = 2,88 M, ALTURA INTERNA = 3,0 M, ÁREA DE INFILTRAÇÃO: 31,4 M² (PARA 12 CONTRIBUINTES). AF_12/2020_PA | 1 | UN | 7233.84 | 7233.84 | 25% | 9042.3 | 9042.3 |  | 14 | INSTALAÇÕES DE ESGOTO SANITÁRIO | 3 | FRENTE 03 | 1 | 9042.3
Serviço | 14.35 | SINAPI | 98090 | FILTRO ANAERÓBIO RETANGULAR, EM ALVENARIA COM BLOCOS DE CONCRETO, DIMENSÕES INTERNAS: 1,4 X 3,0 X H=1,67 M, VOLUME ÚTIL: 5040 L (PARA 32 CONTRIBUINTES). AF_12/2020 | 1 | UN | 7777.18 | 7777.18 | 25% | 9721.475 | 9721.48 |  | 14 | INSTALAÇÕES DE ESGOTO SANITÁRIO | 3 | FRENTE 03 | 1 | 9721.48
Serviço | 14.36 | SINAPI | 89732 | JOELHO 45 GRAUS, PVC, SERIE NORMAL, ESGOTO PREDIAL, DN 50 MM, JUNTA ELÁSTICA, FORNECIDO E INSTALADO EM RAMAL DE DESCARGA OU RAMAL DE ESGOTO SANITÁRIO. AF_08/2022 | 46 | UN | 14.53 | 14.53 | 25% | 18.1625 | 835.36 |  | 14 | INSTALAÇÕES DE ESGOTO SANITÁRIO | 4 | FRENTE 04 | 46 | 835.36
Serviço | 14.37 | SINAPI | 89801 | JOELHO 90 GRAUS, PVC, SERIE NORMAL, ESGOTO PREDIAL, DN 50 MM, JUNTA ELÁSTICA, FORNECIDO E INSTALADO EM PRUMADA DE ESGOTO SANITÁRIO OU VENTILAÇÃO. AF_08/2022 | 248 | UN | 9.03 | 9.03 | 25% | 11.2875 | 2799.92 |  | 14 | INSTALAÇÕES DE ESGOTO SANITÁRIO | 4 | FRENTE 04 | 248 | 2799.92
Serviço | 14.38 | SINAPI | 89805 | JOELHO 90 GRAUS, PVC, SERIE NORMAL, ESGOTO PREDIAL, DN 75 MM, JUNTA ELÁSTICA, FORNECIDO E INSTALADO EM PRUMADA DE ESGOTO SANITÁRIO OU VENTILAÇÃO. AF_08/2022 | 2 | UN | 18.94 | 18.94 | 25% | 23.675 | 47.36 |  | 14 | INSTALAÇÕES DE ESGOTO SANITÁRIO | 4 | FRENTE 04 | 2 | 47.36
Serviço | 14.39 | SINAPI | 89827 | JUNÇÃO SIMPLES, PVC, SERIE NORMAL, ESGOTO PREDIAL, DN 50 X 50 MM, JUNTA ELÁSTICA, FORNECIDO E INSTALADO EM PRUMADA DE ESGOTO SANITÁRIO OU VENTILAÇÃO. AF_08/2022 | 39 | UN | 17.76 | 17.76 | 25% | 22.2 | 865.8 |  | 14 | INSTALAÇÕES DE ESGOTO SANITÁRIO | 4 | FRENTE 04 | 39 | 865.8
Serviço | 14.40 | SINAPI | 89813 | LUVA SIMPLES, PVC, SERIE NORMAL, ESGOTO PREDIAL, DN 50 MM, JUNTA ELÁSTICA, FORNECIDO E INSTALADO EM PRUMADA DE ESGOTO SANITÁRIO OU VENTILAÇÃO. AF_08/2022 | 2 | UN | 5.08 | 5.08 | 25% | 6.35 | 12.7 |  | 14 | INSTALAÇÕES DE ESGOTO SANITÁRIO | 4 | FRENTE 04 | 2 | 12.7
Serviço | 14.41 | SINAPI | 104348 | TERMINAL DE VENTILAÇÃO, PVC, SÉRIE NORMAL, ESGOTO PREDIAL, DN 50 MM, JUNTA SOLDÁVEL, FORNECIDO E INSTALADO EM PRUMADA DE ESGOTO SANITÁRIO OU VENTILAÇÃO. AF_08/2022 | 24 | UN | 9.5 | 9.5 | 25% | 11.875 | 285.12 |  | 14 | INSTALAÇÕES DE ESGOTO SANITÁRIO | 4 | FRENTE 04 | 24 | 285.12
Serviço | 14.42 | SINAPI | 89712 | TUBO PVC, SERIE NORMAL, ESGOTO PREDIAL, DN 50 MM, FORNECIDO E INSTALADO EM RAMAL DE DESCARGA OU RAMAL DE ESGOTO SANITÁRIO. AF_08/2022 | 388.2 | M | 24.64 | 24.64 | 25% | 30.8 | 11956.56 |  | 14 | INSTALAÇÕES DE ESGOTO SANITÁRIO | 4 | FRENTE 04 | 388.2 | 11956.56
Serviço | 14.43 | SINAPI | 89696 | TÊ, PVC, SERIE R, ÁGUA PLUVIAL, DN 100 X 75 MM, JUNTA ELÁSTICA, FORNECIDO E INSTALADO EM CONDUTORES VERTICAIS DE ÁGUAS PLUVIAIS. AF_06/2022 | 2 | UN | 73.72 | 73.72 | 25% | 92.15 | 184.3 |  | 14 | INSTALAÇÕES DE ESGOTO SANITÁRIO | 4 | FRENTE 04 | 2 | 184.3
Serviço | 14.44 | SINAPI | 104352 | TE, PVC, SÉRIE NORMAL, ESGOTO PREDIAL, DN 100 X 50 MM, JUNTA ELÁSTICA, FORNECIDO E INSTALADO EM PRUMADA DE ESGOTO SANITÁRIO OU VENTILAÇÃO. AF_08/2022 | 6 | UN | 35.88 | 35.88 | 25% | 44.85 | 269.1 |  | 14 | INSTALAÇÕES DE ESGOTO SANITÁRIO | 4 | FRENTE 04 | 6 | 269.1
Serviço | 14.45 | SINAPI | 89825 | TE, PVC, SERIE NORMAL, ESGOTO PREDIAL, DN 50 X 50 MM, JUNTA ELÁSTICA, FORNECIDO E INSTALADO EM PRUMADA DE ESGOTO SANITÁRIO OU VENTILAÇÃO. AF_08/2022 | 56 | UN | 15.77 | 15.77 | 25% | 19.7125 | 1103.76 |  | 14 | INSTALAÇÕES DE ESGOTO SANITÁRIO | 4 | FRENTE 04 | 56 | 1103.76
Serviço | 14.46 | SINAPI | 89630 | TE DE REDUÇÃO, PVC, SOLDÁVEL, DN 75MM X 50MM, INSTALADO EM PRUMADA DE ÁGUA - FORNECIMENTO E INSTALAÇÃO. AF_06/2022 | 7 | UN | 53.49 | 53.49 | 25% | 66.8625 | 468.02 |  | 14 | INSTALAÇÕES DE ESGOTO SANITÁRIO | 4 | FRENTE 04 | 7 | 468.02
Macrosserviço | 15 |  |  | LOUÇAS, ACESSÓRIOS E METAIS | [6 empty] | 94306.68
Serviço | 15.1 | SINAPI | 95470 | VASO SANITARIO SIFONADO CONVENCIONAL COM LOUÇA BRANCA, INCLUSO CONJUNTO DE LIGAÇÃO PARA BACIA SANITÁRIA AJUSTÁVEL - FORNECIMENTO E INSTALAÇÃO. AF_01/2020 | 6 | UN | 293.95 | 293.95 | 25% | 367.4375 | 2204.64 |  | 15 | LOUÇAS, ACESSÓRIOS E METAIS | 1 | FRENTE 01 | 6 | 2204.64
Serviço | 15.2 | SINAPI | 100848 | VASO SANITÁRIO INFANTIL LOUÇA BRANCA - FORNECIMENTO E INSTALACAO. AF_01/2020 | 18 | UN | 523.16 | 523.16 | 25% | 653.95 | 11771.1 |  | 15 | LOUÇAS, ACESSÓRIOS E METAIS | 1 | FRENTE 01 | 18 | 11771.1
Serviço | 15.3 | SINAPI | 100849 | ASSENTO SANITÁRIO CONVENCIONAL - FORNECIMENTO E INSTALACAO. AF_01/2020 | 6 | UN | 41.23 | 41.23 | 25% | 51.5375 | 309.24 |  | 15 | LOUÇAS, ACESSÓRIOS E METAIS | 1 | FRENTE 01 | 6 | 309.24
Serviço | 15.4 | SINAPI | 100851 | ASSENTO SANITÁRIO INFANTIL - FORNECIMENTO E INSTALACAO. AF_01/2020 | 18 | UN | 82.12 | 82.12 | 25% | 102.65 | 1847.7 |  | 15 | LOUÇAS, ACESSÓRIOS E METAIS | 1 | FRENTE 01 | 18 | 1847.7
Serviço | 15.5 | Composição | FNDE 11 | BANHEIRA PLÁSTICA RÍGIDA, 77x45x20cm DE EMBUTIR, CONFORME DETALHE DE PROJETO | 4 | UN | 381.28 | 381.28 | 25% | 476.6 | 1906.4 |  | 15 | LOUÇAS, ACESSÓRIOS E METAIS | 1 | FRENTE 01 | 4 | 1906.4
Serviço | 15.6 | Composição | FNDE 219 | LAVATÓRIO DE CANTO, LOUÇA BRANCA SUSPENSO, 29,5 X 39CM OU EQUIVALENTE, PADRÃO POPULAR - FORNECIMENTO E INSTALAÇÃO | 4 | UN | 141.28 | 141.28 | 25% | 176.6 | 706.4 |  | 15 | LOUÇAS, ACESSÓRIOS E METAIS | 1 | FRENTE 01 | 4 | 706.4
Serviço | 15.7 | SINAPI | 86901 | CUBA DE EMBUTIR OVAL EM LOUÇA BRANCA, 35 X 50CM OU EQUIVALENTE - FORNECIMENTO E INSTALAÇÃO. AF_01/2020 | 22 | UN | 139.3 | 139.3 | 25% | 174.125 | 3830.86 |  | 15 | LOUÇAS, ACESSÓRIOS E METAIS | 1 | FRENTE 01 | 22 | 3830.86
Serviço | 15.8 | SINAPI | 86902 | LAVATÓRIO LOUÇA BRANCA COM COLUNA, *44 X 35,5* CM, PADRÃO POPULAR - FORNECIMENTO E INSTALAÇÃO. AF_01/2020 | 6 | UN | 311.27 | 311.27 | 25% | 389.0875 | 2334.54 |  | 15 | LOUÇAS, ACESSÓRIOS E METAIS | 1 | FRENTE 01 | 6 | 2334.54
Serviço | 15.9 | SINAPI | 86872 | TANQUE DE LOUÇA BRANCA COM COLUNA, 30L OU EQUIVALENTE - FORNECIMENTO E INSTALAÇÃO. AF_01/2020 | 6 | UN | 692.74 | 692.74 | 25% | 865.925 | 5195.58 |  | 15 | LOUÇAS, ACESSÓRIOS E METAIS | 1 | FRENTE 01 | 6 | 5195.58
Serviço | 15.10 | SINAPI | 86900 | CUBA DE EMBUTIR RETANGULAR DE AÇO INOXIDÁVEL, 46 X 30 X 12 CM - FORNECIMENTO E INSTALAÇÃO. AF_01/2020 | 10 | UN | 219.07 | 219.07 | 25% | 273.8375 | 2738.4 |  | 15 | LOUÇAS, ACESSÓRIOS E METAIS | 1 | FRENTE 01 | 10 | 2738.4
Serviço | 15.11 | Composição | FNDE 217 | CUBA DE EMBUTIR RETANGULAR DE AÇO INOXIDÁVEL, 50 X 40 X 20 CM - FORNECIMENTO E INSTALAÇÃO | 7 | UN | 219.07 | 219.07 | 25% | 273.8375 | 1916.88 |  | 15 | LOUÇAS, ACESSÓRIOS E METAIS | 1 | FRENTE 01 | 7 | 1916.88
Serviço | 15.12 | SINAPI | 100852 | CUBA DE EMBUTIR RETANGULAR DE AÇO INOXIDÁVEL, 56 X 33 X 12 CM - FORNECIMENTO E INSTALAÇÃO. AF_01/2020 | 1 | UN | 240.02 | 240.02 | 25% | 300.025 | 300.03 |  | 15 | LOUÇAS, ACESSÓRIOS E METAIS | 1 | FRENTE 01 | 1 | 300.03
Serviço | 15.13 | SINAPI | 86877 | VÁLVULA EM METAL CROMADO 1.1/2" X 1.1/2" PARA TANQUE OU LAVATÓRIO, COM OU SEM LADRÃO - FORNECIMENTO E INSTALAÇÃO. AF_01/2020 | 42 | UN | 75.13 | 75.13 | 25% | 93.9125 | 3944.22 |  | 15 | LOUÇAS, ACESSÓRIOS E METAIS | 1 | FRENTE 01 | 42 | 3944.22
Serviço | 15.14 | SINAPI | 86878 | VÁLVULA EM METAL CROMADO TIPO AMERICANA 3.1/2" X 1.1/2" PARA PIA - FORNECIMENTO E INSTALAÇÃO. AF_01/2020 | 18 | UN | 81.07 | 81.07 | 25% | 101.3375 | 1824.12 |  | 15 | LOUÇAS, ACESSÓRIOS E METAIS | 1 | FRENTE 01 | 18 | 1824.12
Serviço | 15.15 | SINAPI | 86883 | SIFÃO DO TIPO FLEXÍVEL EM PVC 1 X 1.1/2 - FORNECIMENTO E INSTALAÇÃO. AF_01/2020 | 42 | UN | 10.82 | 10.82 | 25% | 13.525 | 568.26 |  | 15 | LOUÇAS, ACESSÓRIOS E METAIS | 1 | FRENTE 01 | 42 | 568.26
Serviço | 15.16 | SINAPI | 86882 | SIFÃO DO TIPO GARRAFA/COPO EM PVC 1.1/4 X 1.1/2" - FORNECIMENTO E INSTALAÇÃO. AF_01/2020 | 18 | UN | 19.89 | 19.89 | 25% | 24.8625 | 447.48 |  | 15 | LOUÇAS, ACESSÓRIOS E METAIS | 1 | FRENTE 01 | 18 | 447.48
Serviço | 15.17 | Composição | FNDE 224 | TORNEIRA CROMADA DE MESA, 1/2 OU 3/4 , PARA LAVATÓRIO, COM TEMPORIZADOR - FORNECIMENTO E INSTALAÇÃO. | 28 | UN | 132.17 | 132.17 | 25% | 165.2125 | 4625.88 |  | 15 | LOUÇAS, ACESSÓRIOS E METAIS | 1 | FRENTE 01 | 28 | 4625.88
Serviço | 15.18 | SINAPI | 86911 | TORNEIRA CROMADA LONGA, DE PAREDE, 1/2" OU 3/4", PARA PIA DE COZINHA, PADRÃO POPULAR - FORNECIMENTO E INSTALAÇÃO. AF_01/2020 | 19 | UN | 80.95 | 80.95 | 25% | 101.1875 | 1922.61 |  | 15 | LOUÇAS, ACESSÓRIOS E METAIS | 1 | FRENTE 01 | 19 | 1922.61
Serviço | 15.19 | Composição | FNDE 14 | TORNEIRA ELETRICA DE PAREDE, BICA ALTA, PARA COZINHA, 5500 W (110/220 V) | 2 | UN | 220.07 | 220.07 | 25% | 275.0875 | 550.18 |  | 15 | LOUÇAS, ACESSÓRIOS E METAIS | 1 | FRENTE 01 | 2 | 550.18
Serviço | 15.20 | SINAPI | 86913 | TORNEIRA CROMADA 1/2" OU 3/4" PARA TANQUE, PADRÃO POPULAR - FORNECIMENTO E INSTALAÇÃO. AF_01/2020 | 15 | UN | 50.9 | 50.9 | 25% | 63.625 | 954.45 |  | 15 | LOUÇAS, ACESSÓRIOS E METAIS | 1 | FRENTE 01 | 15 | 954.45
Serviço | 15.21 | Composição | FNDE 225 | TORNEIRA CROMADA DE MESA PARA LAVATORIO, TIPO MONOCOMANDO - ACIONAMENTO TIPO ALAVANCA | 4 | UN | 317.83 | 317.83 | 25% | 397.2875 | 1589.16 |  | 15 | LOUÇAS, ACESSÓRIOS E METAIS | 1 | FRENTE 01 | 4 | 1589.16
Serviço | 15.22 | Composição | FNDE 13 | TORNEIRA ELÉTRICA COM MANGUEIRA PLÁSTICA FORTTI MAXI, LORENZETTI OU EQUIVALENTE | 4 | UN | 127.24 | 127.24 | 25% | 159.05 | 636.2 |  | 15 | LOUÇAS, ACESSÓRIOS E METAIS | 1 | FRENTE 01 | 4 | 636.2
Serviço | 15.23 | SINAPI | 86887 | ENGATE FLEXÍVEL EM INOX, 1/2 X 40CM - FORNECIMENTO E INSTALAÇÃO. AF_01/2020 | 45 | UN | 60.35 | 60.35 | 25% | 75.4375 | 3394.8 |  | 15 | LOUÇAS, ACESSÓRIOS E METAIS | 1 | FRENTE 01 | 45 | 3394.8
Serviço | 15.24 | SINAPI | 100860 | CHUVEIRO ELÉTRICO COMUM CORPO PLÁSTICO, TIPO DUCHA - FORNECIMENTO E INSTALAÇÃO. AF_01/2020 | 13 | UN | 106.46 | 106.46 | 25% | 133.075 | 1730.04 |  | 15 | LOUÇAS, ACESSÓRIOS E METAIS | 1 | FRENTE 01 | 13 | 1730.04
Serviço | 15.25 | Composição | FNDE 17 | DUCHA / CHUVEIRO METALICO, DE PAREDE, ARTICULAVEL, COM DESVIADOR E DUCHA MANUAL | 24 | UN | 171.89 | 171.89 | 25% | 214.8625 | 5156.64 |  | 15 | LOUÇAS, ACESSÓRIOS E METAIS | 1 | FRENTE 01 | 24 | 5156.64
Serviço | 15.26 | Composição | FNDE 226 | BARRA DE APOIO RETA, EM ACO INOX POLIDO, COMPRIMENTO 40CM, FIXADA NA PAREDE - FORNECIMENTO E INSTALAÇÃO | 12 | UN | 278.39 | 278.39 | 25% | 347.9875 | 4175.88 |  | 15 | LOUÇAS, ACESSÓRIOS E METAIS | 1 | FRENTE 01 | 12 | 4175.88
Serviço | 15.27 | SINAPI | 100867 | BARRA DE APOIO RETA, EM ACO INOX POLIDO, COMPRIMENTO 70 CM, FIXADA NA PAREDE - FORNECIMENTO E INSTALAÇÃO. AF_01/2020 | 6 | UN | 357.86 | 357.86 | 25% | 447.325 | 2683.98 |  | 15 | LOUÇAS, ACESSÓRIOS E METAIS | 1 | FRENTE 01 | 6 | 2683.98
Serviço | 15.28 | SINAPI | 100868 | BARRA DE APOIO RETA, EM ACO INOX POLIDO, COMPRIMENTO 80 CM, FIXADA NA PAREDE - FORNECIMENTO E INSTALAÇÃO. AF_01/2020 | 9 | UN | 371.88 | 371.88 | 25% | 464.85 | 4183.65 |  | 15 | LOUÇAS, ACESSÓRIOS E METAIS | 1 | FRENTE 01 | 9 | 4183.65
Serviço | 15.29 | SINAPI | 100875 | BANCO ARTICULADO, EM ACO INOX, PARA PCD, FIXADO NA PAREDE - FORNECIMENTO E INSTALAÇÃO. AF_01/2020 | 1 | UN | 1171.81 | 1171.81 | 25% | 1464.7625 | 1464.76 |  | 15 | LOUÇAS, ACESSÓRIOS E METAIS | 1 | FRENTE 01 | 1 | 1464.76
Serviço | 15.30 | Composição | FNDE 15 | TOALHEIRO PLASTICO TIPO DISPENSER PARA PAPEL TOALHA INTERFOLHADO | 27 | UN | 94.58 | 94.58 | 25% | 118.225 | 3192.21 |  | 15 | LOUÇAS, ACESSÓRIOS E METAIS | 1 | FRENTE 01 | 27 | 3192.21
Serviço | 15.31 | Composição | FNDE 16 | PAPELEIRA PLASTICA TIPO DISPENSER PARA PAPEL HIGIENICO ROLAO | 20 | UN | 71.06 | 71.06 | 25% | 88.825 | 1776.6 |  | 15 | LOUÇAS, ACESSÓRIOS E METAIS | 1 | FRENTE 01 | 20 | 1776.6
Serviço | 15.32 | SINAPI | 95547 | SABONETEIRA PLASTICA TIPO DISPENSER PARA SABONETE LIQUIDO COM RESERVATORIO 800 A 1500 ML, INCLUSO FIXAÇÃO. AF_01/2020 | 23 | UN | 78.52 | 78.52 | 25% | 98.15 | 2257.45 |  | 15 | LOUÇAS, ACESSÓRIOS E METAIS | 1 | FRENTE 01 | 23 | 2257.45
Serviço | 15.33 | Composição | FNDE 12 | ESPELHO CRISTAL, ESPESSURA 4MM, COM PARAFUSOS DE FIXAÇÃO, SEM MOLDURA | 16.9 | M2 | 519.87 | 519.87 | 25% | 649.8375 | 10982.3 |  | 15 | LOUÇAS, ACESSÓRIOS E METAIS | 1 | FRENTE 01 | 16.9 | 10982.296
Serviço | 15.34 | Composição | FNDE 34 | CABIDE/GANCHO DE BANHEIRO SIMPLES EM METAL CROMADO | 23 | UN | 41.18 | 41.18 | 25% | 51.475 | 1184.04 |  | 15 | LOUÇAS, ACESSÓRIOS E METAIS | 1 | FRENTE 01 | 23 | 1184.04
Macrosserviço | 16 |  |  | INSTALAÇÕES DE PROTEÇÃO CONTRA INCÊNDIO | [6 empty] | 82396.17
Serviço | 16.1 | SINAPI | 101908 | EXTINTOR DE INCÊNDIO PORTÁTIL COM CARGA DE PQS DE 4 KG, CLASSE BC - FORNECIMENTO E INSTALAÇÃO. AF_10/2020_PE | 8 | UN | 212.92 | 212.92 | 25% | 266.15 | 2129.2 |  | 16 | INSTALAÇÕES DE PROTEÇÃO CONTRA INCÊNDIO | 1 | FRENTE 01 | 8 | 2129.2
Serviço | 16.2 | SINAPI | 101909 | EXTINTOR DE INCÊNDIO PORTÁTIL COM CARGA DE PQS DE 6 KG, CLASSE BC - FORNECIMENTO E INSTALAÇÃO. AF_10/2020_PE | 1 | UN | 247.46 | 247.46 | 25% | 309.325 | 309.33 |  | 16 | INSTALAÇÕES DE PROTEÇÃO CONTRA INCÊNDIO | 1 | FRENTE 01 | 1 | 309.33
Serviço | 16.3 | SINAPI | 101912 | ABRIGO PARA HIDRANTE, 75X45X17CM, COM REGISTRO GLOBO ANGULAR 45 GRAUS 2 1/2", ADAPTADOR STORZ 2 1/2", MANGUEIRA DE INCÊNDIO 15M 2 1/2" E ESGUICHO EM LATÃO 2 1/2" - FORNECIMENTO E INSTALAÇÃO. AF_10/2020 | 2 | UN | 2398.52 | 2398.52 | 25% | 2998.15 | 5996.3 |  | 16 | INSTALAÇÕES DE PROTEÇÃO CONTRA INCÊNDIO | 2 | FRENTE 02 | 2 | 5996.3
Serviço | 16.4 | SINAPI | 101916 | HIDRANTE SUBTERRÂNEO PREDIAL (COM CURVA LONGA E CAIXA), DN 75 MM - FORNECIMENTO E INSTALAÇÃO. AF_10/2020 | 1 | UN | 3375.49 | 3375.49 | 25% | 4219.3625 | 4219.36 |  | 16 | INSTALAÇÕES DE PROTEÇÃO CONTRA INCÊNDIO | 2 | FRENTE 02 | 1 | 4219.36
Serviço | 16.5 | SINAPI | 94794 | REGISTRO DE GAVETA BRUTO, LATÃO, ROSCÁVEL, 1 1/2", COM ACABAMENTO E CANOPLA CROMADOS - FORNECIMENTO E INSTALAÇÃO. AF_08/2021 | 2 | UN | 162.86 | 162.86 | 25% | 203.575 | 407.16 |  | 16 | INSTALAÇÕES DE PROTEÇÃO CONTRA INCÊNDIO | 3 | FRENTE 03 | 2 | 407.16
Serviço | 16.6 | SINAPI | 94499 | REGISTRO DE GAVETA BRUTO, LATÃO, ROSCÁVEL, 2 1/2" - FORNECIMENTO E INSTALAÇÃO. AF_08/2021 | 1 | UN | 283.76 | 283.76 | 25% | 354.7 | 354.7 |  | 16 | INSTALAÇÕES DE PROTEÇÃO CONTRA INCÊNDIO | 3 | FRENTE 03 | 1 | 354.7
Serviço | 16.7 | SINAPI | 94500 | REGISTRO DE GAVETA BRUTO, LATÃO, ROSCÁVEL, 3" - FORNECIMENTO E INSTALAÇÃO. AF_08/2021 | 4 | UN | 344.44 | 344.44 | 25% | 430.55 | 1722.2 |  | 16 | INSTALAÇÕES DE PROTEÇÃO CONTRA INCÊNDIO | 3 | FRENTE 03 | 4 | 1722.2
Serviço | 16.8 | SINAPI | 99622 | VÁLVULA DE RETENÇÃO HORIZONTAL, DE BRONZE, ROSCÁVEL, 1 1/2" - FORNECIMENTO E INSTALAÇÃO. AF_08/2021 | 1 | UN | 278.58 | 278.58 | 25% | 348.225 | 348.23 |  | 16 | INSTALAÇÕES DE PROTEÇÃO CONTRA INCÊNDIO | 3 | FRENTE 03 | 1 | 348.23
Serviço | 16.9 | SINAPI | 99624 | VÁLVULA DE RETENÇÃO HORIZONTAL, DE BRONZE, ROSCÁVEL, 2 1/2" - FORNECIMENTO E INSTALAÇÃO. AF_08/2021 | 2 | UN | 554.64 | 554.64 | 25% | 693.3 | 1386.6 |  | 16 | INSTALAÇÕES DE PROTEÇÃO CONTRA INCÊNDIO | 3 | FRENTE 03 | 2 | 1386.6
Serviço | 16.10 | SINAPI | 99625 | VÁLVULA DE RETENÇÃO HORIZONTAL, DE BRONZE, ROSCÁVEL, 3" - FORNECIMENTO E INSTALAÇÃO. AF_08/2021 | 2 | UN | 763.26 | 763.26 | 25% | 954.075 | 1908.16 |  | 16 | INSTALAÇÕES DE PROTEÇÃO CONTRA INCÊNDIO | 3 | FRENTE 03 | 2 | 1908.16
Serviço | 16.11 | Composição | FNDE 261 | REGISTRO OU VÁLVULA GLOBO ANGULAR EM LATÃO, PARA HIDRANTES EM INSTALAÇÃO PREDIAL DE INCÊNDIO, 45 GRAUS, 1 1/2" - FORNECIMENTO E INSTALAÇÃO. AF_08/2021 | 2 | UN | 256.2 | 256.2 | 25% | 320.25 | 640.5 |  | 16 | INSTALAÇÕES DE PROTEÇÃO CONTRA INCÊNDIO | 3 | FRENTE 03 | 2 | 640.5
Serviço | 16.12 | SINAPI | 101917 | MANÔMETRO 0 A 200 PSI (0 A 14 KGF/CM2), D = 50MM - FORNECIMENTO E INSTALAÇÃO. AF_10/2020 | 1 | UN | 162.32 | 162.32 | 25% | 202.9 | 202.9 |  | 16 | INSTALAÇÕES DE PROTEÇÃO CONTRA INCÊNDIO | 3 | FRENTE 03 | 1 | 202.9
Serviço | 16.13 | SINAPI | 95249 | VÁLVULA DE ESFERA BRUTA, BRONZE, ROSCÁVEL, 3/4'' - FORNECIMENTO E INSTALAÇÃO. AF_08/2021 | 2 | UN | 60.08 | 60.08 | 25% | 75.1 | 150.2 |  | 16 | INSTALAÇÕES DE PROTEÇÃO CONTRA INCÊNDIO | 3 | FRENTE 03 | 2 | 150.2
Serviço | 16.14 | Composição | FNDE 332 | MOTO BOMBA 5.00 CV - VAZÃO 12.0 m³/h - PRESSÃO 15 MCA - FORNECIMENTO E INSTALAÇÃO | 2 | UN | 4535.73 | 4535.73 | 25% | 5669.6625 | 11339.32 |  | 16 | INSTALAÇÕES DE PROTEÇÃO CONTRA INCÊNDIO | 3 | FRENTE 03 | 2 | 11339.32
Serviço | 16.15 | Composição | FNDE 112 | PRESSOSTATO | 3 | UN | 498.29 | 498.29 | 25% | 622.8625 | 1868.58 |  | 16 | INSTALAÇÕES DE PROTEÇÃO CONTRA INCÊNDIO | 3 | FRENTE 03 | 3 | 1868.58
Serviço | 16.16 | Composição | FNDE 113 | TANQUE DE PRESSÃO PWB-24LX | 1 | UN | 556.7 | 556.7 | 25% | 695.875 | 695.88 |  | 16 | INSTALAÇÕES DE PROTEÇÃO CONTRA INCÊNDIO | 3 | FRENTE 03 | 1 | 695.88
Serviço | 16.17 | Composição | FNDE 114 | VÁLVULA DE ALÍVIO COM MOLA 2" | 1 | UN | 2859.49 | 2859.49 | 25% | 3574.3625 | 3574.36 |  | 16 | INSTALAÇÕES DE PROTEÇÃO CONTRA INCÊNDIO | 3 | FRENTE 03 | 1 | 3574.36
Serviço | 16.18 | SINAPI | 102118 | BOMBA CENTRÍFUGA, TRIFÁSICA, 3 CV OU 2,96 HP, HM 34 A 40 M, Q 8,6 A 14,8 M3/H - FORNECIMENTO E INSTALAÇÃO. AF_12/2020 | 2 | UN | 2732.45 | 2732.45 | 25% | 3415.5625 | 6831.12 |  | 16 | INSTALAÇÕES DE PROTEÇÃO CONTRA INCÊNDIO | 3 | FRENTE 03 | 2 | 6831.12
Serviço | 16.19 | Composição | FNDE 603 | BOMBA JOCKEY IP-21 BT4 60Hz, PRESSÃO 15 MCA - VAZÃO 1,23 M³/H - FORNECIMENTO E INSTALAÇÃO | 1 | UN | 2282.85 | 2282.85 | 25% | 2853.5625 | 2853.56 |  | 16 | INSTALAÇÕES DE PROTEÇÃO CONTRA INCÊNDIO | 3 | FRENTE 03 | 1 | 2853.56
Serviço | 16.20 | SINAPI | 97498 | TUBO DE AÇO GALVANIZADO COM COSTURA, CLASSE MÉDIA, DN 25 (1"), CONEXÃO ROSQUEADA, INSTALADO EM REDE DE ALIMENTAÇÃO PARA HIDRANTE - FORNECIMENTO E INSTALAÇÃO. AF_10/2020 | 0.54 | M | 45.9 | 45.9 | 25% | 57.375 | 30.99 |  | 16 | INSTALAÇÕES DE PROTEÇÃO CONTRA INCÊNDIO | 4 | FRENTE 04 | 0.54 | 30.9852
Serviço | 16.21 | SINAPI | 92364 | TUBO DE AÇO GALVANIZADO COM COSTURA, CLASSE MÉDIA, DN 32 (1 1/4"), CONEXÃO ROSQUEADA, INSTALADO EM REDE DE ALIMENTAÇÃO PARA HIDRANTE - FORNECIMENTO E INSTALAÇÃO. AF_10/2020 | 0.22 | M | 56.6 | 56.6 | 25% | 70.75 | 15.57 |  | 16 | INSTALAÇÕES DE PROTEÇÃO CONTRA INCÊNDIO | 4 | FRENTE 04 | 0.22 | 15.565
Serviço | 16.22 | SINAPI | 92365 | TUBO DE AÇO GALVANIZADO COM COSTURA, CLASSE MÉDIA, DN 40 (1 1/2"), CONEXÃO ROSQUEADA, INSTALADO EM REDE DE ALIMENTAÇÃO PARA HIDRANTE - FORNECIMENTO E INSTALAÇÃO. AF_10/2020 | 1.51 | M | 65.15 | 65.15 | 25% | 81.4375 | 122.97 |  | 16 | INSTALAÇÕES DE PROTEÇÃO CONTRA INCÊNDIO | 4 | FRENTE 04 | 1.51 | 122.9744
Serviço | 16.23 | SINAPI | 92366 | TUBO DE AÇO GALVANIZADO COM COSTURA, CLASSE MÉDIA, DN 50 (2"), CONEXÃO ROSQUEADA, INSTALADO EM REDE DE ALIMENTAÇÃO PARA HIDRANTE - FORNECIMENTO E INSTALAÇÃO. AF_10/2020 | 0.33 | M | 90.9 | 90.9 | 25% | 113.625 | 37.5 |  | 16 | INSTALAÇÕES DE PROTEÇÃO CONTRA INCÊNDIO | 4 | FRENTE 04 | 0.33 | 37.4979
Serviço | 16.24 | SINAPI | 92367 | TUBO DE AÇO GALVANIZADO COM COSTURA, CLASSE MÉDIA, DN 65 (2 1/2"), CONEXÃO ROSQUEADA, INSTALADO EM REDE DE ALIMENTAÇÃO PARA HIDRANTE - FORNECIMENTO E INSTALAÇÃO. AF_10/2020 | 97.54 | M | 111.78 | 111.78 | 25% | 139.725 | 13629.26 |  | 16 | INSTALAÇÕES DE PROTEÇÃO CONTRA INCÊNDIO | 4 | FRENTE 04 | 97.54 | 13629.2642
Serviço | 16.25 | SINAPI | 92368 | TUBO DE AÇO GALVANIZADO COM COSTURA, CLASSE MÉDIA, DN 80 (3"), CONEXÃO ROSQUEADA, INSTALADO EM REDE DE ALIMENTAÇÃO PARA HIDRANTE - FORNECIMENTO E INSTALAÇÃO. AF_10/2020 | 8.06 | M | 147.91 | 147.91 | 25% | 184.8875 | 1490.21 |  | 16 | INSTALAÇÕES DE PROTEÇÃO CONTRA INCÊNDIO | 4 | FRENTE 04 | 8.06 | 1490.2134
Serviço | 16.26 | Composição | FNDE 329 | COTOVELO 90 GRAUS, EM FERRO GALVANIZADO, CONEXÃO ROSQUEADA, DN 25, INSTALADO EM RESERVAÇÃO DE ÁGUA DE EDIFICAÇÃO QUE POSSUA RESERVATÓRIO DE FIBRA/FIBROCIMENTO - FORNECIMENTO E INSTALAÇÃO. | 1 | UN | 34.07 | 34.07 | 25% | 42.5875 | 42.59 |  | 16 | INSTALAÇÕES DE PROTEÇÃO CONTRA INCÊNDIO | 4 | FRENTE 04 | 1 | 42.59
Serviço | 16.27 | Composição | FNDE 328 | COTOVELO 90 GRAUS, EM FERRO GALVANIZADO, CONEXÃO ROSQUEADA, DN 40, INSTALADO EM RESERVAÇÃO DE ÁGUA DE EDIFICAÇÃO QUE POSSUA RESERVATÓRIO DE FIBRA/FIBROCIMENTO - FORNECIMENTO E INSTALAÇÃO. | 5 | UN | 71.83 | 71.83 | 25% | 89.7875 | 448.95 |  | 16 | INSTALAÇÕES DE PROTEÇÃO CONTRA INCÊNDIO | 4 | FRENTE 04 | 5 | 448.95
Serviço | 16.28 | SINAPI | 94473 | COTOVELO 90 GRAUS, EM FERRO GALVANIZADO, CONEXÃO ROSQUEADA, DN 65 MM (2 1/2"), INSTALADO EM RESERVAÇÃO PREDIAL DE ÁGUA - FORNECIMENTO E INSTALAÇÃO. AF_04/2024 | 22 | UN | 127.81 | 127.81 | 25% | 159.7625 | 3514.72 |  | 16 | INSTALAÇÕES DE PROTEÇÃO CONTRA INCÊNDIO | 4 | FRENTE 04 | 22 | 3514.72
Serviço | 16.29 | SINAPI | 94475 | COTOVELO 90 GRAUS, EM FERRO GALVANIZADO, CONEXÃO ROSQUEADA, DN 80 MM (3"), INSTALADO EM RESERVAÇÃO PREDIAL DE ÁGUA - FORNECIMENTO E INSTALAÇÃO. AF_04/2024 | 11 | UN | 174.18 | 174.18 | 25% | 217.725 | 2395.03 |  | 16 | INSTALAÇÕES DE PROTEÇÃO CONTRA INCÊNDIO | 4 | FRENTE 04 | 11 | 2395.03
Serviço | 16.30 | Composição | FNDE 345 | BUCHA DE REDUCAO DE FERRO GALVANIZADO, COM ROSCA BSP, DE 3/4" X 1/2" | 5 | UN | 20.15 | 20.15 | 25% | 25.1875 | 125.95 |  | 16 | INSTALAÇÕES DE PROTEÇÃO CONTRA INCÊNDIO | 4 | FRENTE 04 | 5 | 125.95
Serviço | 16.31 | SINAPI | 92920 | LUVA DE REDUÇÃO, EM FERRO GALVANIZADO, 1" X 3/4", CONEXÃO ROSQUEADA, INSTALADO EM REDE DE ALIMENTAÇÃO PARA HIDRANTE - FORNECIMENTO E INSTALAÇÃO. AF_10/2020 | 5 | UN | 38.38 | 38.38 | 25% | 47.975 | 239.9 |  | 16 | INSTALAÇÕES DE PROTEÇÃO CONTRA INCÊNDIO | 4 | FRENTE 04 | 5 | 239.9
Serviço | 16.32 | SINAPI | 97503 | LUVA COM REDUÇÃO, EM AÇO, CONEXÃO SOLDADA, DN 32 X 25 MM (1 1/4" X 1"), INSTALADO EM REDE DE ALIMENTAÇÃO PARA SPRINKLER - FORNECIMENTO E INSTALAÇÃO. AF_10/2020 | 1 | UN | 54.82 | 54.82 | 25% | 68.525 | 68.53 |  | 16 | INSTALAÇÕES DE PROTEÇÃO CONTRA INCÊNDIO | 4 | FRENTE 04 | 1 | 68.53
Serviço | 16.33 | Composição | FNDE 333 | LUVA COM REDUÇÃO, EM AÇO, CONEXÃO SOLDADA, DN 40 X 25 MM (1 1/2" X 1"), INSTALADO EM REDE DE ALIMENTAÇÃO PARA HIDRANTE - FORNECIMENTO E INSTALAÇÃO. | 2 | UN | 74.69 | 74.69 | 25% | 93.3625 | 186.72 |  | 16 | INSTALAÇÕES DE PROTEÇÃO CONTRA INCÊNDIO | 4 | FRENTE 04 | 2 | 186.72
Serviço | 16.34 | SINAPI | 97447 | LUVA COM REDUÇÃO, EM AÇO, CONEXÃO SOLDADA, DN 65 X 50 MM (2 1/2" X 2"), INSTALADO EM PRUMADAS - FORNECIMENTO E INSTALAÇÃO. AF_10/2020 | 1 | UN | 223.19 | 223.19 | 25% | 278.9875 | 278.99 |  | 16 | INSTALAÇÕES DE PROTEÇÃO CONTRA INCÊNDIO | 4 | FRENTE 04 | 1 | 278.99
Serviço | 16.35 | Composição | FNDE 331 | LUVA COM REDUÇÃO, EM AÇO, CONEXÃO SOLDADA, DN 75 X 65 MM, INSTALADO EM PRUMADAS - FORNECIMENTO E INSTALAÇÃO. | 1 | UN | 284.48 | 284.48 | 25% | 355.6 | 355.6 |  | 16 | INSTALAÇÕES DE PROTEÇÃO CONTRA INCÊNDIO | 4 | FRENTE 04 | 1 | 355.6
Serviço | 16.36 | Composição | FNDE 335 | LUVA COM REDUÇÃO, EM AÇO, CONEXÃO SOLDADA, DN 80 X 40 MM , INSTALADO EM PRUMADAS - FORNECIMENTO E INSTALAÇÃO | 3 | UN | 241.04 | 241.04 | 25% | 301.3 | 903.9 |  | 16 | INSTALAÇÕES DE PROTEÇÃO CONTRA INCÊNDIO | 4 | FRENTE 04 | 3 | 903.9
Serviço | 16.37 | Composição | FNDE 336 | LUVA COM REDUÇÃO, EM AÇO, CONEXÃO SOLDADA, DN 80 X 50 MM, INSTALADO EM PRUMADAS - FORNECIMENTO E INSTALAÇÃO. | 2 | UN | 265.11 | 265.11 | 25% | 331.3875 | 662.78 |  | 16 | INSTALAÇÕES DE PROTEÇÃO CONTRA INCÊNDIO | 4 | FRENTE 04 | 2 | 662.78
Serviço | 16.38 | SINAPI | 97450 | LUVA COM REDUÇÃO, EM AÇO, CONEXÃO SOLDADA, DN 80 X 65 MM (3" X 2 1/2"), INSTALADO EM PRUMADAS - FORNECIMENTO E INSTALAÇÃO. AF_10/2020 | 2 | UN | 291.06 | 291.06 | 25% | 363.825 | 727.66 |  | 16 | INSTALAÇÕES DE PROTEÇÃO CONTRA INCÊNDIO | 4 | FRENTE 04 | 2 | 727.66
Serviço | 16.39 | SINAPI | 92637 | TÊ, EM FERRO GALVANIZADO, CONEXÃO ROSQUEADA, DN 25 (1"), INSTALADO EM REDE DE ALIMENTAÇÃO PARA HIDRANTE - FORNECIMENTO E INSTALAÇÃO. AF_10/2020 | 3 | UN | 70.63 | 70.63 | 25% | 88.2875 | 264.87 |  | 16 | INSTALAÇÕES DE PROTEÇÃO CONTRA INCÊNDIO | 4 | FRENTE 04 | 3 | 264.87
Serviço | 16.40 | Composição | FNDE 338 | TE DE REDUCAO DE FERRO GALVANIZADO, COM ROSCA BSP, DE 1 1/4" X 1" | 1 | UN | 70.99 | 70.99 | 25% | 88.7375 | 88.74 |  | 16 | INSTALAÇÕES DE PROTEÇÃO CONTRA INCÊNDIO | 4 | FRENTE 04 | 1 | 88.74
Serviço | 16.41 | Composição | FNDE 339 | TE DE REDUCAO DE FERRO GALVANIZADO, COM ROSCA BSP, DE 2 1/2" X 1" | 2 | UN | 152.67 | 152.67 | 25% | 190.8375 | 381.68 |  | 16 | INSTALAÇÕES DE PROTEÇÃO CONTRA INCÊNDIO | 4 | FRENTE 04 | 2 | 381.68
Serviço | 16.42 | Composição | FNDE 340 | TE DE REDUCAO DE FERRO GALVANIZADO, COM ROSCA BSP, DE 2 1/2" X 1 1/2 | 1 | UN | 152.67 | 152.67 | 25% | 190.8375 | 190.84 |  | 16 | INSTALAÇÕES DE PROTEÇÃO CONTRA INCÊNDIO | 4 | FRENTE 04 | 1 | 190.84
Serviço | 16.43 | Composição | FNDE 341 | TE DE REDUCAO DE FERRO GALVANIZADO, COM ROSCA BSP, DE 2 1/2" X 2" | 2 | UN | 156.39 | 156.39 | 25% | 195.4875 | 390.98 |  | 16 | INSTALAÇÕES DE PROTEÇÃO CONTRA INCÊNDIO | 4 | FRENTE 04 | 2 | 390.98
Serviço | 16.44 | SINAPI | 92642 | TÊ, EM FERRO GALVANIZADO, CONEXÃO ROSQUEADA, DN 65 (2 1/2"), INSTALADO EM REDE DE ALIMENTAÇÃO PARA HIDRANTE - FORNECIMENTO E INSTALAÇÃO. AF_10/2020 | 2 | UN | 210.75 | 210.75 | 25% | 263.4375 | 526.88 |  | 16 | INSTALAÇÕES DE PROTEÇÃO CONTRA INCÊNDIO | 4 | FRENTE 04 | 2 | 526.88
Serviço | 16.45 | SINAPI | 92644 | TÊ, EM FERRO GALVANIZADO, CONEXÃO ROSQUEADA, DN 80 (3"), INSTALADO EM REDE DE ALIMENTAÇÃO PARA HIDRANTE - FORNECIMENTO E INSTALAÇÃO. AF_10/2020 | 4 | UN | 267.35 | 267.35 | 25% | 334.1875 | 1336.76 |  | 16 | INSTALAÇÕES DE PROTEÇÃO CONTRA INCÊNDIO | 4 | FRENTE 04 | 4 | 1336.76
Serviço | 16.46 | Composição | FNDE 343 | ADAPTADOR PARA MANÔMETRO | 1 | UN | 127.5 | 127.5 | 25% | 159.375 | 159.38 |  | 16 | INSTALAÇÕES DE PROTEÇÃO CONTRA INCÊNDIO | 4 | FRENTE 04 | 1 | 159.38
Serviço | 16.47 | SINAPI | 95727 | ELETRODUTO RÍGIDO SOLDÁVEL, PVC, DN 25 MM (3/4"), APARENTE - FORNECIMENTO E INSTALAÇÃO. AF_10/2022_PA | 43.65 | M | 17.88 | 17.88 | 25% | 22.35 | 975.58 |  | 16 | INSTALAÇÕES DE PROTEÇÃO CONTRA INCÊNDIO | 4 | FRENTE 04 | 43.65 | 975.5775
Serviço | 16.48 | SINAPI | 95817 | CONDULETE DE PVC, TIPO X, PARA ELETRODUTO DE PVC SOLDÁVEL DN 25 MM (3/4"), APARENTE - FORNECIMENTO E INSTALAÇÃO. AF_10/2022 | 5 | UN | 32.79 | 32.79 | 25% | 40.9875 | 204.95 |  | 16 | INSTALAÇÕES DE PROTEÇÃO CONTRA INCÊNDIO | 4 | FRENTE 04 | 5 | 204.95
Serviço | 16.49 | SINAPI | 91914 | CURVA 90 GRAUS PARA ELETRODUTO, PVC, ROSCÁVEL, DN 25 MM (3/4"), PARA CIRCUITOS TERMINAIS, INSTALADA EM PAREDE - FORNECIMENTO E INSTALAÇÃO. AF_03/2023 | 5 | UN | 16.68 | 16.68 | 25% | 20.85 | 104.25 |  | 16 | INSTALAÇÕES DE PROTEÇÃO CONTRA INCÊNDIO | 4 | FRENTE 04 | 5 | 104.25
Serviço | 16.50 | Composição | FNDE 330 | TAMPA CEGA EM PVC PARA CONDULETE 4 X 2" | 5 | UN | 18.89 | 18.89 | 25% | 23.6125 | 118.05 |  | 16 | INSTALAÇÕES DE PROTEÇÃO CONTRA INCÊNDIO | 4 | FRENTE 04 | 5 | 118.05
Serviço | 16.51 | SINAPI | 91875 | LUVA PARA ELETRODUTO, PVC, ROSCÁVEL, DN 25 MM (3/4"), PARA CIRCUITOS TERMINAIS, INSTALADA EM FORRO - FORNECIMENTO E INSTALAÇÃO. AF_03/2023 | 5 | UN | 7.67 | 7.67 | 25% | 9.5875 | 47.95 |  | 16 | INSTALAÇÕES DE PROTEÇÃO CONTRA INCÊNDIO | 4 | FRENTE 04 | 5 | 47.95
Serviço | 16.52 | Composição | FNDE 604 | ADAPTADOR PARA CONDULETE 25MM | 9 | UN | 16.82 | 16.82 | 25% | 21.025 | 189.27 |  | 16 | INSTALAÇÕES DE PROTEÇÃO CONTRA INCÊNDIO | 4 | FRENTE 04 | 9 | 189.27
Serviço | 16.53 | SINAPI | 97599 | LUMINÁRIA DE EMERGÊNCIA, COM 30 LÂMPADAS LED DE 2 W, SEM REATOR - FORNECIMENTO E INSTALAÇÃO. AF_09/2024 | 36 | UN | 16.48 | 16.48 | 25% | 20.6 | 741.6 |  | 16 | INSTALAÇÕES DE PROTEÇÃO CONTRA INCÊNDIO | 5 | FRENTE 05 | 36 | 741.6
Serviço | 16.54 | Composição | FNDE 303 | SINALIZAÇÃO COM PLACA INDICATIVA FIXADA NA ESTRUTURA. | 101 | UN | 25.72 | 25.72 | 25% | 32.15 | 3247.15 |  | 16 | INSTALAÇÕES DE PROTEÇÃO CONTRA INCÊNDIO | 5 | FRENTE 05 | 101 | 3247.15
Serviço | 16.55 | SINAPI | 102520 | PINTURA DE SINALIZAÇÃO VERTICAL DE SEGURANÇA, FAIXAS AMARELA E PRETA, APLICAÇÃO MANUAL, 2 DEMÃOS. AF_05/2021 | 12 | M2 | 80.78 | 80.78 | 25% | 100.975 | 1211.76 |  | 16 | INSTALAÇÕES DE PROTEÇÃO CONTRA INCÊNDIO | 5 | FRENTE 05 | 12 | 1211.76
Macrosserviço | 17 |  |  | INSTALAÇÕES ELÉTRICAS - 110V | [6 empty] | 404453.27
Serviço | 17.1 | Composição | FNDE 350 | TERMINAL METALICO A PRESSAO PARA 1 CABO DE 35 MM2 | 1 | UN | 16.29 | 16.29 | 25% | 20.3625 | 20.36 |  | 17 | INSTALAÇÕES ELÉTRICAS - 110V | 1 | FRENTE 01 | 1 | 20.36
Serviço | 17.2 | Composição | FNDE 346 | CABECOTE PARA ENTRADA DE LINHA DE ALIMENTACAO PARA ELETRODUTO | 1 | UN | 18.01 | 18.01 | 25% | 22.5125 | 22.51 |  | 17 | INSTALAÇÕES ELÉTRICAS - 110V | 1 | FRENTE 01 | 1 | 22.51
Serviço | 17.3 | Composição | FNDE 347 | ARRUELA EM ALUMINIO, COM ROSCA, DE 1 1/2", PARA ELETRODUTO | 4 | UN | 5.13 | 5.13 | 25% | 6.4125 | 25.64 |  | 17 | INSTALAÇÕES ELÉTRICAS - 110V | 2 | FRENTE 02 | 4 | 25.64
Serviço | 17.4 | Composição | FNDE 353 | ARRUELA EM ALUMINIO | 4 | UN | 1.87 | 1.87 | 25% | 2.3375 | 9.36 |  | 17 | INSTALAÇÕES ELÉTRICAS - 110V | 2 | FRENTE 02 | 4 | 9.36
Serviço | 17.5 | SINAPI | 91941 | CAIXA RETANGULAR 4" X 2" BAIXA (0,30 M DO PISO), PVC, INSTALADA EM PAREDE - FORNECIMENTO E INSTALAÇÃO. AF_03/2023 | 242 | UN | 10.53 | 10.53 | 25% | 13.1625 | 3184.72 |  | 17 | INSTALAÇÕES ELÉTRICAS - 110V | 2 | FRENTE 02 | 242 | 3184.72
Serviço | 17.6 | SINAPI | 91936 | CAIXA OCTOGONAL 4" X 4", PVC, INSTALADA EM LAJE - FORNECIMENTO E INSTALAÇÃO. AF_03/2023 | 2 | UN | 15.83 | 15.83 | 25% | 19.7875 | 39.58 |  | 17 | INSTALAÇÕES ELÉTRICAS - 110V | 2 | FRENTE 02 | 2 | 39.58
Serviço | 17.7 | SINAPI | 92867 | CAIXA RETANGULAR 4" X 2" ALTA (2,00 M DO PISO), METÁLICA, INSTALADA EM PAREDE - FORNECIMENTO E INSTALAÇÃO. AF_03/2023 | 1 | UN | 28.92 | 28.92 | 25% | 36.15 | 36.15 |  | 17 | INSTALAÇÕES ELÉTRICAS - 110V | 2 | FRENTE 02 | 1 | 36.15
Serviço | 17.8 | SINAPI | 91941 | CAIXA RETANGULAR 4" X 2" BAIXA (0,30 M DO PISO), PVC, INSTALADA EM PAREDE - FORNECIMENTO E INSTALAÇÃO. AF_03/2023 | 41 | UN | 10.53 | 10.53 | 25% | 13.1625 | 539.56 |  | 17 | INSTALAÇÕES ELÉTRICAS - 110V | 2 | FRENTE 02 | 41 | 539.56
Serviço | 17.9 | SINAPI | 91899 | CURVA 90 GRAUS PARA ELETRODUTO, PVC, ROSCÁVEL, DN 20 MM (1/2"), PARA CIRCUITOS TERMINAIS, INSTALADA EM LAJE - FORNECIMENTO E INSTALAÇÃO. AF_03/2023 | 1 | UN | 8.94 | 8.94 | 25% | 11.175 | 11.18 |  | 17 | INSTALAÇÕES ELÉTRICAS - 110V | 2 | FRENTE 02 | 1 | 11.18
Serviço | 17.10 | Composição | FNDE 150 | CURVA 135 GRAUS PARA ELETRODUTO, PVC, ROSCÁVEL, DN 38 MM (1 1/2"), PARA CIRCUITOS TERMINAIS, INSTALADA EM PAREDE - FORNECIMENTO E INSTALAÇÃO. | 2 | UN | 17.09 | 17.09 | 25% | 21.3625 | 42.72 |  | 17 | INSTALAÇÕES ELÉTRICAS - 110V | 2 | FRENTE 02 | 2 | 42.72
Serviço | 17.11 | Composição | FNDE 353 | ARRUELA EM ALUMINIO | 1811 | UN | 1.87 | 1.87 | 25% | 2.3375 | 4237.74 |  | 17 | INSTALAÇÕES ELÉTRICAS - 110V | 3 | FRENTE 03 | 1811 | 4237.74
Serviço | 17.12 | Composição | FNDE 354 | BUCHA DE NYLON | 12 | UN | 0.7 | 0.7 | 25% | 0.875 | 10.56 |  | 17 | INSTALAÇÕES ELÉTRICAS - 110V | 3 | FRENTE 03 | 12 | 10.56
Serviço | 17.13 | Composição | FNDE 355 | PARAFUSO DE ACO ZINCADO COM ROSCA SOBERBA, CABECA CHATA E FENDA SIMPLES, DIAMETRO 4,2 MM, COMPRIMENTO * 32 * MM | 1132 | UN | 0.68 | 0.68 | 25% | 0.85 | 962.2 |  | 17 | INSTALAÇÕES ELÉTRICAS - 110V | 3 | FRENTE 03 | 1132 | 962.2
Serviço | 17.14 | Composição | FNDE 356 | PORCA ZINCADA, SEXTAVADA, DIAMETRO 1/4" | 1518 | UN | 0.8 | 0.8 | 25% | 1 | 1518 |  | 17 | INSTALAÇÕES ELÉTRICAS - 110V | 3 | FRENTE 03 | 1518 | 1518
Serviço | 17.15 | SINAPI | 90460 | SUPORTE PARA 2 TUBOS HORIZONTAIS, ESPAÇADO A CADA 56 CM, EM PERFILADO COM COMPRIMENTO DE 25 CM FIXADO EM LAJE, POR METRO DE TUBULAÇÃO FIXADA. AF_09/2023 | 199 | M | 26.81 | 26.81 | 25% | 33.5125 | 6668.49 |  | 17 | INSTALAÇÕES ELÉTRICAS - 110V | 3 | FRENTE 03 | 199 | 6668.49
Serviço | 17.16 | Composição | FNDE 357 | VERGALHAO ZINCADO ROSCA TOTAL, 1/4 " (6,3 MM) | 252 | KG | 6.87 | 6.87 | 25% | 8.5875 | 2164.68 |  | 17 | INSTALAÇÕES ELÉTRICAS - 110V | 3 | FRENTE 03 | 252 | 2164.68
Serviço | 17.17 | SINAPI | 101553 | ALÇA PREFORMADA DE DISTRIBUIÇÃO, EM AÇO GALVANIZADO, AWG 1 - FORNECIMENTO E INSTALAÇÃO. AF_07/2020 | 1 | UN | 11.49 | 11.49 | 25% | 14.3625 | 14.36 |  | 17 | INSTALAÇÕES ELÉTRICAS - 110V | 3 | FRENTE 03 | 1 | 14.36
Serviço | 17.18 | Composição | FNDE 358 | ARMACAO VERTICAL COM HASTE E CONTRA-PINO, EM CHAPA DE ACO GALVANIZADO 3/16", COM 1 ESTRIBO E 1 ISOLADOR | 1 | KG | 66.97 | 66.97 | 25% | 83.7125 | 83.71 |  | 17 | INSTALAÇÕES ELÉTRICAS - 110V | 3 | FRENTE 03 | 1 | 83.71
Serviço | 17.19 | SINAPI | 98306 | BLOCO DE ENGATE RÁPIDO PARA BASTIDOR TIPO M10 - FORNECIMENTO E INSTALAÇÃO. AF_11/2019 | 2 | UN | 62.09 | 62.09 | 25% | 77.6125 | 155.22 |  | 17 | INSTALAÇÕES ELÉTRICAS - 110V | 3 | FRENTE 03 | 2 | 155.22
Serviço | 17.20 | Composição | FNDE 359 | CABO DE COBRE NU 6 MM2 MEIO-DURO | 2.2 | M | 13.84 | 13.84 | 25% | 17.3 | 38.06 |  | 17 | INSTALAÇÕES ELÉTRICAS - 110V | 3 | FRENTE 03 | 2.2 | 38.06
Serviço | 17.21 | Composição | FNDE 360 | CAIXA DE INSPECAO PARA ATERRAMENTO OU OUTRO USO, EM PVC, DN = 250 X 250 MM | 1 | UN | 49.87 | 49.87 | 25% | 62.3375 | 62.34 |  | 17 | INSTALAÇÕES ELÉTRICAS - 110V | 3 | FRENTE 03 | 1 | 62.34
Serviço | 17.22 | Composição | FNDE 362 | CHUMBADOR DE ACO TIPO PARABOLT, * 5/8" X 200* MM, COM PORCA E ARRUELA | 1 | UN | 31.99 | 31.99 | 25% | 39.9875 | 39.99 |  | 17 | INSTALAÇÕES ELÉTRICAS - 110V | 3 | FRENTE 03 | 1 | 39.99
Serviço | 17.23 | Composição | FNDE 361 | CONECTOR DE ALUMINIO TIPO PRENSA CABO, BITOLA 3/8", PARA CABOS DE DIAMETRO DE 9 A 10 MM | 5 | UN | 20.54 | 20.54 | 25% | 25.675 | 128.4 |  | 17 | INSTALAÇÕES ELÉTRICAS - 110V | 3 | FRENTE 03 | 5 | 128.4
Serviço | 17.24 | SINAPI | 96986 | HASTE DE ATERRAMENTO, DIÂMETRO 3/4", COM 3 METROS - FORNECIMENTO E INSTALAÇÃO. AF_08/2023 | 1 | UN | 140.37 | 140.37 | 25% | 175.4625 | 175.46 |  | 17 | INSTALAÇÕES ELÉTRICAS - 110V | 3 | FRENTE 03 | 1 | 175.46
Serviço | 17.25 | SINAPI | 101548 | ISOLADOR, TIPO ROLDANA, PARA BAIXA TENSÃO - FORNECIMENTO E INSTALAÇÃO. AF_07/2020 | 1 | UN | 3.7 | 3.7 | 25% | 4.625 | 4.63 |  | 17 | INSTALAÇÕES ELÉTRICAS - 110V | 3 | FRENTE 03 | 1 | 4.63
Serviço | 17.26 | Composição | FNDE 364 | PARAFUSO DE LATAO COM ROSCA SOBERBA, CABECA CHATA E FENDA SIMPLES, DIAMETRO 3,2 MM, COMPRIMENTO 16 MM | 16 | UN | 0.71 | 0.71 | 25% | 0.8875 | 14.24 |  | 17 | INSTALAÇÕES ELÉTRICAS - 110V | 3 | FRENTE 03 | 16 | 14.24
Serviço | 17.27 | Composição | FNDE 363 | CONECTOR DE ALUMINIO TIPO PRENSA CABO, BITOLA 1", PARA CABOS DE DIAMETRO DE 22,5 A 25 MM | 1 | UN | 27.04 | 27.04 | 25% | 33.8 | 33.8 |  | 17 | INSTALAÇÕES ELÉTRICAS - 110V | 3 | FRENTE 03 | 1 | 33.8
Serviço | 17.28 | SINAPI | 93002 | CABO DE COBRE FLEXÍVEL ISOLADO, 300 MM², ANTI-CHAMA 0,6/1,0 KV, PARA REDE ENTERRADA DE DISTRIBUIÇÃO DE ENERGIA ELÉTRICA - FORNECIMENTO E INSTALAÇÃO. AF_12/2021 | 188.5 | M | 338.51 | 338.51 | 25% | 423.1375 | 79761.89 |  | 17 | INSTALAÇÕES ELÉTRICAS - 110V | 4 | FRENTE 04 | 188.5 | 79761.89
Serviço | 17.29 | SINAPI | 92998 | CABO DE COBRE FLEXÍVEL ISOLADO, 185 MM², ANTI-CHAMA 0,6/1,0 KV, PARA REDE ENTERRADA DE DISTRIBUIÇÃO DE ENERGIA ELÉTRICA - FORNECIMENTO E INSTALAÇÃO. AF_12/2021 | 14.4 | M | 197.61 | 197.61 | 25% | 247.0125 | 3556.94 |  | 17 | INSTALAÇÕES ELÉTRICAS - 110V | 4 | FRENTE 04 | 14.4 | 3556.944
Serviço | 17.30 | SINAPI | 92996 | CABO DE COBRE FLEXÍVEL ISOLADO, 150 MM², ANTI-CHAMA 0,6/1,0 KV, PARA REDE ENTERRADA DE DISTRIBUIÇÃO DE ENERGIA ELÉTRICA - FORNECIMENTO E INSTALAÇÃO. AF_12/2021 | 83.5 | M | 161.21 | 161.21 | 25% | 201.5125 | 16826.09 |  | 17 | INSTALAÇÕES ELÉTRICAS - 110V | 4 | FRENTE 04 | 83.5 | 16826.085
Serviço | 17.31 | SINAPI | 101567 | CABO DE COBRE FLEXÍVEL ISOLADO, 95 MM², 0,6/1,0 KV, PARA REDE AÉREA DE DISTRIBUIÇÃO DE ENERGIA ELÉTRICA DE BAIXA TENSÃO - FORNECIMENTO E INSTALAÇÃO. AF_07/2020 | 524.9 | M | 98.89 | 98.89 | 25% | 123.6125 | 64882.89 |  | 17 | INSTALAÇÕES ELÉTRICAS - 110V | 4 | FRENTE 04 | 524.9 | 64882.889
Serviço | 17.32 | SINAPI | 92988 | CABO DE COBRE FLEXÍVEL ISOLADO, 50 MM², ANTI-CHAMA 0,6/1,0 KV, PARA REDE ENTERRADA DE DISTRIBUIÇÃO DE ENERGIA ELÉTRICA - FORNECIMENTO E INSTALAÇÃO. AF_12/2021 | 129 | M | 57.19 | 57.19 | 25% | 71.4875 | 9222.21 |  | 17 | INSTALAÇÕES ELÉTRICAS - 110V | 4 | FRENTE 04 | 129 | 9222.21
Serviço | 17.33 | SINAPI | 92982 | CABO DE COBRE FLEXÍVEL ISOLADO, 16 MM², ANTI-CHAMA 0,6/1,0 KV, PARA DISTRIBUIÇÃO - FORNECIMENTO E INSTALAÇÃO. AF_10/2020 | 76.4 | M | 17.24 | 17.24 | 25% | 21.55 | 1646.42 |  | 17 | INSTALAÇÕES ELÉTRICAS - 110V | 4 | FRENTE 04 | 76.4 | 1646.42
Serviço | 17.34 | SINAPI | 91933 | CABO DE COBRE FLEXÍVEL ISOLADO, 10 MM², ANTI-CHAMA 0,6/1,0 KV, PARA CIRCUITOS TERMINAIS - FORNECIMENTO E INSTALAÇÃO. AF_03/2023 | 288.3 | M | 16.36 | 16.36 | 25% | 20.45 | 5895.74 |  | 17 | INSTALAÇÕES ELÉTRICAS - 110V | 4 | FRENTE 04 | 288.3 | 5895.735
Serviço | 17.35 | SINAPI | 91931 | CABO DE COBRE FLEXÍVEL ISOLADO, 6 MM², ANTI-CHAMA 0,6/1,0 KV, PARA CIRCUITOS TERMINAIS - FORNECIMENTO E INSTALAÇÃO. AF_03/2023 | 738.9 | M | 10.21 | 10.21 | 25% | 12.7625 | 9428.36 |  | 17 | INSTALAÇÕES ELÉTRICAS - 110V | 4 | FRENTE 04 | 738.9 | 9428.364
Serviço | 17.36 | SINAPI | 91929 | CABO DE COBRE FLEXÍVEL ISOLADO, 4 MM², ANTI-CHAMA 0,6/1,0 KV, PARA CIRCUITOS TERMINAIS - FORNECIMENTO E INSTALAÇÃO. AF_03/2023 | 59.2 | M | 7.22 | 7.22 | 25% | 9.025 | 534.58 |  | 17 | INSTALAÇÕES ELÉTRICAS - 110V | 4 | FRENTE 04 | 59.2 | 534.576
Serviço | 17.37 | SINAPI | 91930 | CABO DE COBRE FLEXÍVEL ISOLADO, 6 MM², ANTI-CHAMA 450/750 V, PARA CIRCUITOS TERMINAIS - FORNECIMENTO E INSTALAÇÃO. AF_03/2023 | 75.7 | M | 9.44 | 9.44 | 25% | 11.8 | 893.26 |  | 17 | INSTALAÇÕES ELÉTRICAS - 110V | 4 | FRENTE 04 | 75.7 | 893.26
Serviço | 17.38 | SINAPI | 101888 | CABO DE COBRE ISOLADO, 25 MM², ANTI-CHAMA 450/750 V, INSTALADO EM ELETROCALHA OU PERFILADO - FORNECIMENTO E INSTALAÇÃO. AF_10/2020 | 58.1 | M | 25.04 | 25.04 | 25% | 31.3 | 1818.53 |  | 17 | INSTALAÇÕES ELÉTRICAS - 110V | 4 | FRENTE 04 | 58.1 | 1818.53
Serviço | 17.39 | SINAPI | 91934 | CABO DE COBRE FLEXÍVEL ISOLADO, 16 MM², ANTI-CHAMA 450/750 V, PARA CIRCUITOS TERMINAIS - FORNECIMENTO E INSTALAÇÃO. AF_03/2023 | 9.8 | M | 24.5 | 24.5 | 25% | 30.625 | 300.17 |  | 17 | INSTALAÇÕES ELÉTRICAS - 110V | 4 | FRENTE 04 | 9.8 | 300.174
Serviço | 17.40 | SINAPI | 91930 | CABO DE COBRE FLEXÍVEL ISOLADO, 6 MM², ANTI-CHAMA 450/750 V, PARA CIRCUITOS TERMINAIS - FORNECIMENTO E INSTALAÇÃO. AF_03/2023 | 83.3 | M | 9.44 | 9.44 | 25% | 11.8 | 982.94 |  | 17 | INSTALAÇÕES ELÉTRICAS - 110V | 4 | FRENTE 04 | 83.3 | 982.94
Serviço | 17.41 | SINAPI | 91928 | CABO DE COBRE FLEXÍVEL ISOLADO, 4 MM², ANTI-CHAMA 450/750 V, PARA CIRCUITOS TERMINAIS - FORNECIMENTO E INSTALAÇÃO. AF_03/2023 | 671.6 | M | 6.75 | 6.75 | 25% | 8.4375 | 5668.3 |  | 17 | INSTALAÇÕES ELÉTRICAS - 110V | 4 | FRENTE 04 | 671.6 | 5668.304
Serviço | 17.42 | SINAPI | 91926 | CABO DE COBRE FLEXÍVEL ISOLADO, 2,5 MM², ANTI-CHAMA 450/750 V, PARA CIRCUITOS TERMINAIS - FORNECIMENTO E INSTALAÇÃO. AF_03/2023 | 4510.5 | M | 4.34 | 4.34 | 25% | 5.425 | 24492.02 |  | 17 | INSTALAÇÕES ELÉTRICAS - 110V | 4 | FRENTE 04 | 4510.5 | 24492.015
Serviço | 17.43 | SINAPI | 91924 | CABO DE COBRE FLEXÍVEL ISOLADO, 1,5 MM², ANTI-CHAMA 450/750 V, PARA CIRCUITOS TERMINAIS - FORNECIMENTO E INSTALAÇÃO. AF_03/2023 | 4012.5 | M | 2.98 | 2.98 | 25% | 3.725 | 14966.63 |  | 17 | INSTALAÇÕES ELÉTRICAS - 110V | 4 | FRENTE 04 | 4012.5 | 14966.625
Serviço | 17.44 | SINAPI | 100556 | CAIXA DE PASSAGEM PARA TELEFONE 15X15X10CM (SOBREPOR), FORNECIMENTO E INSTALACAO. AF_11/2019 | 3 | UN | 36.52 | 36.52 | 25% | 45.65 | 136.95 |  | 17 | INSTALAÇÕES ELÉTRICAS - 110V | 5 | FRENTE 05 | 3 | 136.95
Serviço | 17.45 | SINAPI | 43097 | CAIXA DE PASSAGEM ELETRICA DE PAREDE, DE SOBREPOR, EM TERMOPLASTICO / PVC, COM TAMPA APARAFUSADA, DIMENSOES, 150 X 150 X *100* MM | 2 | UN | 43.42 | 43.42 | 25% | 54.275 | 108.56 |  | 17 | INSTALAÇÕES ELÉTRICAS - 110V | 5 | FRENTE 05 | 2 | 108.56
Serviço | 17.46 | SINAPI | 97891 | CAIXA ENTERRADA ELÉTRICA RETANGULAR, EM ALVENARIA COM BLOCOS DE CONCRETO, FUNDO COM BRITA, DIMENSÕES INTERNAS: 0,4X0,4X0,4 M. AF_12/2020 | 14 | UN | 196.98 | 196.98 | 25% | 246.225 | 3447.22 |  | 17 | INSTALAÇÕES ELÉTRICAS - 110V | 5 | FRENTE 05 | 14 | 3447.22
Serviço | 17.47 | SINAPI | 91955 | INTERRUPTOR PARALELO (1 MÓDULO), 10A/250V, INCLUINDO SUPORTE E PLACA - FORNECIMENTO E INSTALAÇÃO. AF_03/2023 | 5 | UN | 32.64 | 32.64 | 25% | 40.8 | 204 |  | 17 | INSTALAÇÕES ELÉTRICAS - 110V | 6 | FRENTE 06 | 5 | 204
Serviço | 17.48 | SINAPI | 91953 | INTERRUPTOR SIMPLES (1 MÓDULO), 10A/250V, INCLUINDO SUPORTE E PLACA - FORNECIMENTO E INSTALAÇÃO. AF_03/2023 | 9 | UN | 26.79 | 26.79 | 25% | 33.4875 | 301.41 |  | 17 | INSTALAÇÕES ELÉTRICAS - 110V | 6 | FRENTE 06 | 9 | 301.41
Serviço | 17.49 | SINAPI | 91959 | INTERRUPTOR SIMPLES (2 MÓDULOS), 10A/250V, INCLUINDO SUPORTE E PLACA - FORNECIMENTO E INSTALAÇÃO. AF_03/2023 | 4 | UN | 40.7 | 40.7 | 25% | 50.875 | 203.52 |  | 17 | INSTALAÇÕES ELÉTRICAS - 110V | 6 | FRENTE 06 | 4 | 203.52
Serviço | 17.50 | SINAPI | 91967 | INTERRUPTOR SIMPLES (3 MÓDULOS), 10A/250V, INCLUINDO SUPORTE E PLACA - FORNECIMENTO E INSTALAÇÃO. AF_03/2023 | 1 | UN | 54.6 | 54.6 | 25% | 68.25 | 68.25 |  | 17 | INSTALAÇÕES ELÉTRICAS - 110V | 6 | FRENTE 06 | 1 | 68.25
Serviço | 17.51 | Composição | FNDE 309 | ESPELHO / PLACA CEGA 4" X 2", PARA INSTALACAO DE TOMADAS E INTERRUPTORES | 30 | UN | 11.81 | 11.81 | 25% | 14.7625 | 442.8 |  | 17 | INSTALAÇÕES ELÉTRICAS - 110V | 6 | FRENTE 06 | 30 | 442.8
Serviço | 17.52 | SINAPI | 91946 | SUPORTE PARAFUSADO COM PLACA DE ENCAIXE 4" X 2" MÉDIO (1,30 M DO PISO) PARA PONTO ELÉTRICO - FORNECIMENTO E INSTALAÇÃO. AF_03/2023 | 30 | UN | 9.85 | 9.85 | 25% | 12.3125 | 369.3 |  | 17 | INSTALAÇÕES ELÉTRICAS - 110V | 6 | FRENTE 06 | 30 | 369.3
Serviço | 17.53 | SINAPI | 92023 | INTERRUPTOR SIMPLES (1 MÓDULO) COM 1 TOMADA DE EMBUTIR 2P+T 10 A, INCLUINDO SUPORTE E PLACA - FORNECIMENTO E INSTALAÇÃO. AF_03/2023 | 27 | UN | 45.59 | 45.59 | 25% | 56.9875 | 1538.73 |  | 17 | INSTALAÇÕES ELÉTRICAS - 110V | 6 | FRENTE 06 | 27 | 1538.73
Serviço | 17.54 | SINAPI | 92029 | INTERRUPTOR PARALELO (1 MÓDULO) COM 1 TOMADA DE EMBUTIR 2P+T 10 A, INCLUINDO SUPORTE E PLACA - FORNECIMENTO E INSTALAÇÃO. AF_03/2023 | 14 | UN | 51.48 | 51.48 | 25% | 64.35 | 900.9 |  | 17 | INSTALAÇÕES ELÉTRICAS - 110V | 6 | FRENTE 06 | 14 | 900.9
Serviço | 17.55 | SINAPI | 91957 | INTERRUPTOR SIMPLES (1 MÓDULO) COM INTERRUPTOR PARALELO (1 MÓDULO), 10A/250V, INCLUINDO SUPORTE E PLACA - FORNECIMENTO E INSTALAÇÃO. AF_03/2023 | 1 | UN | 46.5 | 46.5 | 25% | 58.125 | 58.13 |  | 17 | INSTALAÇÕES ELÉTRICAS - 110V | 6 | FRENTE 06 | 1 | 58.13
Serviço | 17.56 | SINAPI | 92027 | INTERRUPTOR SIMPLES (2 MÓDULOS) COM 1 TOMADA DE EMBUTIR 2P+T 10 A, INCLUINDO SUPORTE E PLACA - FORNECIMENTO E INSTALAÇÃO. AF_03/2023 | 7 | UN | 59.49 | 59.49 | 25% | 74.3625 | 520.52 |  | 17 | INSTALAÇÕES ELÉTRICAS - 110V | 6 | FRENTE 06 | 7 | 520.52
Serviço | 17.57 | SINAPI | 91996 | TOMADA MÉDIA DE EMBUTIR (1 MÓDULO), 2P+T 10 A, INCLUINDO SUPORTE E PLACA - FORNECIMENTO E INSTALAÇÃO. AF_03/2023 | 135 | UN | 31.73 | 31.73 | 25% | 39.6625 | 5354.1 |  | 17 | INSTALAÇÕES ELÉTRICAS - 110V | 6 | FRENTE 06 | 135 | 5354.1
Serviço | 17.58 | SINAPI | 91997 | TOMADA MÉDIA DE EMBUTIR (1 MÓDULO), 2P+T 20 A, INCLUINDO SUPORTE E PLACA - FORNECIMENTO E INSTALAÇÃO. AF_03/2023 | 10 | UN | 33.5 | 33.5 | 25% | 41.875 | 418.8 |  | 17 | INSTALAÇÕES ELÉTRICAS - 110V | 6 | FRENTE 06 | 10 | 418.8
Serviço | 17.59 | SINAPI | 93667 | DISJUNTOR TRIPOLAR TIPO DIN, CORRENTE NOMINAL DE 10A - FORNECIMENTO E INSTALAÇÃO. AF_10/2020 | 2 | UN | 67.61 | 67.61 | 25% | 84.5125 | 169.02 |  | 17 | INSTALAÇÕES ELÉTRICAS - 110V | 7 | FRENTE 07 | 2 | 169.02
Serviço | 17.60 | SINAPI | 93653 | DISJUNTOR MONOPOLAR TIPO DIN, CORRENTE NOMINAL DE 10A - FORNECIMENTO E INSTALAÇÃO. AF_10/2020 | 46 | UN | 11.13 | 11.13 | 25% | 13.9125 | 639.86 |  | 17 | INSTALAÇÕES ELÉTRICAS - 110V | 7 | FRENTE 07 | 46 | 639.86
Serviço | 17.61 | SINAPI | 93654 | DISJUNTOR MONOPOLAR TIPO DIN, CORRENTE NOMINAL DE 16A - FORNECIMENTO E INSTALAÇÃO. AF_10/2020 | 9 | UN | 11.74 | 11.74 | 25% | 14.675 | 132.12 |  | 17 | INSTALAÇÕES ELÉTRICAS - 110V | 7 | FRENTE 07 | 9 | 132.12
Serviço | 17.62 | SINAPI | 93656 | DISJUNTOR MONOPOLAR TIPO DIN, CORRENTE NOMINAL DE 25A - FORNECIMENTO E INSTALAÇÃO. AF_10/2020 | 1 | UN | 12.94 | 12.94 | 25% | 16.175 | 16.18 |  | 17 | INSTALAÇÕES ELÉTRICAS - 110V | 7 | FRENTE 07 | 1 | 16.18
Serviço | 17.63 | SINAPI | 101895 | DISJUNTOR TERMOMAGNÉTICO TRIPOLAR , CORRENTE NOMINAL DE 125A - FORNECIMENTO E INSTALAÇÃO. AF_10/2020 | 4 | UN | 405.33 | 405.33 | 25% | 506.6625 | 2026.64 |  | 17 | INSTALAÇÕES ELÉTRICAS - 110V | 7 | FRENTE 07 | 4 | 2026.64
Serviço | 17.64 | SINAPI | 93668 | DISJUNTOR TRIPOLAR TIPO DIN, CORRENTE NOMINAL DE 16A - FORNECIMENTO E INSTALAÇÃO. AF_10/2020 | 2 | UN | 69.43 | 69.43 | 25% | 86.7875 | 173.58 |  | 17 | INSTALAÇÕES ELÉTRICAS - 110V | 7 | FRENTE 07 | 2 | 173.58
Serviço | 17.65 | SINAPI | 101894 | DISJUNTOR TRIPOLAR TIPO NEMA, CORRENTE NOMINAL DE 60 ATÉ 100A - FORNECIMENTO E INSTALAÇÃO. AF_10/2020 | 2 | UN | 150.14 | 150.14 | 25% | 187.675 | 375.36 |  | 17 | INSTALAÇÕES ELÉTRICAS - 110V | 7 | FRENTE 07 | 2 | 375.36
Serviço | 17.66 | Composição | FNDE 22 | DISPOSITIVO CONTRA SURTO - DPS 8 kA | 36 | UN | 73.35 | 73.35 | 25% | 91.6875 | 3300.84 |  | 17 | INSTALAÇÕES ELÉTRICAS - 110V | 7 | FRENTE 07 | 36 | 3300.84
Serviço | 17.67 | Composição | SINAPI 93676 | DISJUNTOR TETRAPOLAR TIPO DR, CORRENTE NOMINAL DE 25A - 30mA | 2 | UN | 166.09 | 166.09 | 25% | 207.6125 | 415.22 |  | 17 | INSTALAÇÕES ELÉTRICAS - 110V | 7 | FRENTE 07 | 2 | 415.22
Serviço | 17.68 | Composição | FNDE 84 | DISJUNTOR TETRAPOLAR TIPO DR, CORRENTE NOMINAL DE 63A - 30mA | 3 | UN | 179.64 | 179.64 | 25% | 224.55 | 673.65 |  | 17 | INSTALAÇÕES ELÉTRICAS - 110V | 7 | FRENTE 07 | 3 | 673.65
Serviço | 17.69 | Composição | FNDE 85 | DISJUNTOR TETRAPOLAR TIPO DR, CORRENTE NOMINAL DE 80A - 30mA | 1 | UN | 322.87 | 322.87 | 25% | 403.5875 | 403.59 |  | 17 | INSTALAÇÕES ELÉTRICAS - 110V | 7 | FRENTE 07 | 1 | 403.59
Serviço | 17.70 | SINAPI | 93660 | DISJUNTOR BIPOLAR TIPO DIN, CORRENTE NOMINAL DE 10A - FORNECIMENTO E INSTALAÇÃO. AF_10/2020 | 2 | UN | 53.98 | 53.98 | 25% | 67.475 | 134.96 |  | 17 | INSTALAÇÕES ELÉTRICAS - 110V | 7 | FRENTE 07 | 2 | 134.96
Serviço | 17.71 | SINAPI | 93661 | DISJUNTOR BIPOLAR TIPO DIN, CORRENTE NOMINAL DE 16A - FORNECIMENTO E INSTALAÇÃO. AF_10/2020 | 12 | UN | 55.2 | 55.2 | 25% | 69 | 828 |  | 17 | INSTALAÇÕES ELÉTRICAS - 110V | 7 | FRENTE 07 | 12 | 828
Serviço | 17.72 | SINAPI | 93663 | DISJUNTOR BIPOLAR TIPO DIN, CORRENTE NOMINAL DE 25A - FORNECIMENTO E INSTALAÇÃO. AF_10/2020 | 13 | UN | 57.59 | 57.59 | 25% | 71.9875 | 935.87 |  | 17 | INSTALAÇÕES ELÉTRICAS - 110V | 7 | FRENTE 07 | 13 | 935.87
Serviço | 17.73 | SINAPI | 93664 | DISJUNTOR BIPOLAR TIPO DIN, CORRENTE NOMINAL DE 32A - FORNECIMENTO E INSTALAÇÃO. AF_10/2020 | 6 | UN | 60.52 | 60.52 | 25% | 75.65 | 453.9 |  | 17 | INSTALAÇÕES ELÉTRICAS - 110V | 7 | FRENTE 07 | 6 | 453.9
Serviço | 17.74 | Composição | FNDE 487 | DISJUNTOR TERMOMAGNÉTICO TRIPOLAR , CORRENTE NOMINAL DE 160A - FORNECIMENTO E INSTALAÇÃO | 2 | UN | 606.08 | 606.08 | 25% | 757.6 | 1515.2 |  | 17 | INSTALAÇÕES ELÉTRICAS - 110V | 7 | FRENTE 07 | 2 | 1515.2
Serviço | 17.75 | SINAPI | 93669 | DISJUNTOR TRIPOLAR TIPO DIN, CORRENTE NOMINAL DE 20A - FORNECIMENTO E INSTALAÇÃO. AF_10/2020 | 2 | UN | 73.03 | 73.03 | 25% | 91.2875 | 182.58 |  | 17 | INSTALAÇÕES ELÉTRICAS - 110V | 7 | FRENTE 07 | 2 | 182.58
Serviço | 17.76 | SINAPI | 101898 | DISJUNTOR TERMOMAGNÉTICO TRIPOLAR , CORRENTE NOMINAL DE 400A - FORNECIMENTO E INSTALAÇÃO. AF_10/2020 | 2 | UN | 1289.07 | 1289.07 | 25% | 1611.3375 | 3222.68 |  | 17 | INSTALAÇÕES ELÉTRICAS - 110V | 7 | FRENTE 07 | 2 | 3222.68
Serviço | 17.77 | SINAPI | 93673 | DISJUNTOR TRIPOLAR TIPO DIN, CORRENTE NOMINAL DE 50A - FORNECIMENTO E INSTALAÇÃO. AF_10/2020 | 2 | UN | 93.07 | 93.07 | 25% | 116.3375 | 232.68 |  | 17 | INSTALAÇÕES ELÉTRICAS - 110V | 7 | FRENTE 07 | 2 | 232.68
Serviço | 17.78 | Composição | FNDE 390 | DISJUNTOR TETRAPOLAR TIPO DR, CORRENTE NOMINAL DE 100A - 30mA | 1 | UN | 320.65 | 320.65 | 25% | 400.8125 | 400.81 |  | 17 | INSTALAÇÕES ELÉTRICAS - 110V | 7 | FRENTE 07 | 1 | 400.81
Serviço | 17.79 | Composição | FNDE 393 | DISJUNTOR TETRAPOLAR TIPO DR, CORRENTE NOMINAL DE 125A - 30mA | 2 | UN | 350.76 | 350.76 | 25% | 438.45 | 876.9 |  | 17 | INSTALAÇÕES ELÉTRICAS - 110V | 7 | FRENTE 07 | 2 | 876.9
Serviço | 17.80 | Composição | FNDE 24 | ELETROCALHA LISA OU PERFURADA EM AÇO GALVANIZADO, LARGURA 200MM E ALTURA 75MM, INCLUSIVE EMENDA E FIXAÇÃO - FORNECIMENTO E INSTALAÇÃO | 121 | M | 183.4 | 183.4 | 25% | 229.25 | 27739.25 |  | 17 | INSTALAÇÕES ELÉTRICAS - 110V | 8 | FRENTE 08 | 121 | 27739.25
Serviço | 17.81 | Composição | FNDE 25 | ELETROCALHA LISA OU PERFURADA EM AÇO GALVANIZADO, LARGURA 50MM E ALTURA 50MM, INCLUSIVE EMENDA E FIXAÇÃO - FORNECIMENTO E INSTALAÇÃO. | 105.3 | M | 115.73 | 115.73 | 25% | 144.6625 | 15232.7 |  | 17 | INSTALAÇÕES ELÉTRICAS - 110V | 8 | FRENTE 08 | 105.3 | 15232.698
Serviço | 17.82 | Composição | FNDE 346 | CABECOTE PARA ENTRADA DE LINHA DE ALIMENTACAO PARA ELETRODUTO | 92 | UN | 18.01 | 18.01 | 25% | 22.5125 | 2070.92 |  | 17 | INSTALAÇÕES ELÉTRICAS - 110V | 8 | FRENTE 08 | 92 | 2070.92
Serviço | 17.83 | Composição | FNDE 366 | TÊ HORIZONTAL 90º, PARA ELETROCALHA, LISA OU PERFURADA EM AÇO GALVANIZADO, LARGURA DE 200MM E ALTURA DE 50MM - FORNECIMENTO E INSTALAÇÃO. | 3 | UN | 129.02 | 129.02 | 25% | 161.275 | 483.84 |  | 17 | INSTALAÇÕES ELÉTRICAS - 110V | 8 | FRENTE 08 | 3 | 483.84
Serviço | 17.84 | Composição | FNDE 367 | TÊ HORIZONTAL 90º, PARA ELETROCALHA, LISA OU PERFURADA EM AÇO GALVANIZADO, LARGURA DE 50MM E ALTURA DE 50MM - FORNECIMENTO E INSTALAÇÃO. | 3 | UN | 119.84 | 119.84 | 25% | 149.8 | 449.4 |  | 17 | INSTALAÇÕES ELÉTRICAS - 110V | 8 | FRENTE 08 | 3 | 449.4
Serviço | 17.85 | Composição | FNDE 368 | TÊ HORIZONTAL 90º, PARA ELETROCALHA, LISA OU PERFURADA EM AÇO GALVANIZADO, LARGURA DE 200MM E ALTURA DE 75MM - FORNECIMENTO E INSTALAÇÃO. | 6 | UN | 131.6 | 131.6 | 25% | 164.5 | 987 |  | 17 | INSTALAÇÕES ELÉTRICAS - 110V | 8 | FRENTE 08 | 6 | 987
Serviço | 17.86 | Composição | FNDE 369 | CRUZETA DE FERRO GALVANIZADO, COM ROSCA BSP, DE 2" | 1 | UN | 114.2 | 114.2 | 25% | 142.75 | 142.75 |  | 17 | INSTALAÇÕES ELÉTRICAS - 110V | 8 | FRENTE 08 | 1 | 142.75
Serviço | 17.87 | Composição | FNDE 371 | TAMPAO / TERMINAL / PLUG, D = 4" , PARA DUTO CORRUGADO PEAD | 4 | UN | 21.95 | 21.95 | 25% | 27.4375 | 109.76 |  | 17 | INSTALAÇÕES ELÉTRICAS - 110V | 8 | FRENTE 08 | 4 | 109.76
Serviço | 17.88 | Composição | FNDE 370 | TAMPAO / TERMINAL / PLUG, D = 2" , PARA DUTO CORRUGADO PEAD | 8 | UN | 15.25 | 15.25 | 25% | 19.0625 | 152.48 |  | 17 | INSTALAÇÕES ELÉTRICAS - 110V | 8 | FRENTE 08 | 8 | 152.48
Serviço | 17.89 | SINAPI | 91837 | ELETRODUTO FLEXÍVEL CORRUGADO REFORÇADO, PVC, DN 32 MM (1"), PARA CIRCUITOS TERMINAIS, INSTALADO EM FORRO - FORNECIMENTO E INSTALAÇÃO. AF_03/2023_PA | 108 | M | 22.18 | 22.18 | 25% | 27.725 | 2994.84 |  | 17 | INSTALAÇÕES ELÉTRICAS - 110V | 9 | FRENTE 09 | 108 | 2994.84
Serviço | 17.90 | SINAPI | 91855 | ELETRODUTO FLEXÍVEL CORRUGADO REFORÇADO, PVC, DN 25 MM (3/4"), PARA CIRCUITOS TERMINAIS, INSTALADO EM PAREDE - FORNECIMENTO E INSTALAÇÃO. AF_03/2023 | 1553.6 | M | 10.45 | 10.45 | 25% | 13.0625 | 20290.02 |  | 17 | INSTALAÇÕES ELÉTRICAS - 110V | 9 | FRENTE 09 | 1553.6 | 20290.016
Serviço | 17.91 | SINAPI | 97667 | ELETRODUTO FLEXÍVEL CORRUGADO, PEAD, DN 50 (1 1/2"), PARA REDE ENTERRADA DE DISTRIBUIÇÃO DE ENERGIA ELÉTRICA - FORNECIMENTO E INSTALAÇÃO. AF_12/2021 | 17.2 | M | 8.59 | 8.59 | 25% | 10.7375 | 184.73 |  | 17 | INSTALAÇÕES ELÉTRICAS - 110V | 9 | FRENTE 09 | 17.2 | 184.728
Serviço | 17.92 | SINAPI | 97669 | ELETRODUTO FLEXÍVEL CORRUGADO, PEAD, DN 90 (3"), PARA REDE ENTERRADA DE DISTRIBUIÇÃO DE ENERGIA ELÉTRICA - FORNECIMENTO E INSTALAÇÃO. AF_12/2021 | 46.2 | M | 18.08 | 18.08 | 25% | 22.6 | 1044.12 |  | 17 | INSTALAÇÕES ELÉTRICAS - 110V | 9 | FRENTE 09 | 46.2 | 1044.12
Serviço | 17.93 | SINAPI | 97670 | ELETRODUTO FLEXÍVEL CORRUGADO, PEAD, DN 100 (4"), PARA REDE ENTERRADA DE DISTRIBUIÇÃO DE ENERGIA ELÉTRICA - FORNECIMENTO E INSTALAÇÃO. AF_12/2021 | 17.8 | M | 23.31 | 23.31 | 25% | 29.1375 | 518.69 |  | 17 | INSTALAÇÕES ELÉTRICAS - 110V | 9 | FRENTE 09 | 17.8 | 518.692
Serviço | 17.94 | Composição | FNDE 372 | ELETRODUTO FLEXÍVEL CORRUGADO, PEAD, DN 100 (5"), PARA REDE ENTERRADA DE DISTRIBUIÇÃO DE ENERGIA ELÉTRICA - FORNECIMENTO E INSTALAÇÃO. | 36 | M | 26.01 | 26.01 | 25% | 32.5125 | 1170.36 |  | 17 | INSTALAÇÕES ELÉTRICAS - 110V | 9 | FRENTE 09 | 36 | 1170.36
Serviço | 17.95 | SINAPI | 91870 | ELETRODUTO RÍGIDO ROSCÁVEL, PVC, DN 20 MM (1/2"), PARA CIRCUITOS TERMINAIS, INSTALADO EM PAREDE - FORNECIMENTO E INSTALAÇÃO. AF_03/2023 | 2 | M | 11.87 | 11.87 | 25% | 14.8375 | 29.68 |  | 17 | INSTALAÇÕES ELÉTRICAS - 110V | 9 | FRENTE 09 | 2 | 29.68
Serviço | 17.96 | SINAPI | 91870 | ELETRODUTO RÍGIDO ROSCÁVEL, PVC, DN 20 MM (1/2"), PARA CIRCUITOS TERMINAIS, INSTALADO EM PAREDE - FORNECIMENTO E INSTALAÇÃO. AF_03/2023 | 2 | M | 11.87 | 11.87 | 25% | 14.8375 | 29.68 |  | 17 | INSTALAÇÕES ELÉTRICAS - 110V | 9 | FRENTE 09 | 2 | 29.68
Serviço | 17.97 | Composição | FNDE 373 | GANCHO PARA PERFILADO 44X32 MM | 53 | M | 11.19 | 11.19 | 25% | 13.9875 | 741.47 |  | 17 | INSTALAÇÕES ELÉTRICAS - 110V | 10 | FRENTE 10 | 53 | 741.47
Serviço | 17.98 | SINAPI | 104764 | SUPORTE PARA 2 ELETRODUTOS, ESPAÇADO A CADA 80 CM, EM PERFILADO COM COMPRIMENTO DE 25 CM FIXADO EM LAJE, POR METRO DE ELETRODUTO FIXADO. AF_09/2023 | 45.3 | M | 21.46 | 21.46 | 25% | 26.825 | 1215.4 |  | 17 | INSTALAÇÕES ELÉTRICAS - 110V | 10 | FRENTE 10 | 45.3 | 1215.399
Serviço | 17.99 | Composição | FNDE 32 | PERFILADO PERFURADO 38X38 MM | 45.3 | M | 54.9 | 54.9 | 25% | 68.625 | 3108.94 |  | 17 | INSTALAÇÕES ELÉTRICAS - 110V | 10 | FRENTE 10 | 45.3 | 3108.939
Serviço | 17.100 | Composição | FNDE 96 | LUMINÁRIA DE EMBUTIR, COM LÂMPADA LED DE 18 W | 14 | UN | 42.14 | 42.14 | 25% | 52.675 | 737.52 |  | 17 | INSTALAÇÕES ELÉTRICAS - 110V | 11 | FRENTE 11 | 14 | 737.52
Serviço | 17.101 | Composição | FNDE 97 | LUMINÁRIA DE EMBUTIR, COM LÂMPADA LED DE 31 W | 89 | UN | 102.12 | 102.12 | 25% | 127.65 | 11360.85 |  | 17 | INSTALAÇÕES ELÉTRICAS - 110V | 11 | FRENTE 11 | 89 | 11360.85
Serviço | 17.102 | Composição | FNDE 308 | LUMINÁRIA DE EMBUTIR, COM LÂMPADA LED DE 39 W | 56 | UN | 102.12 | 102.12 | 25% | 127.65 | 7148.4 |  | 17 | INSTALAÇÕES ELÉTRICAS - 110V | 11 | FRENTE 11 | 56 | 7148.4
Serviço | 17.103 | SINAPI | 100903 | LÂMPADA TUBULAR LED DE 18/20 W, COM SOQUETE, BASE G13 - FORNECIMENTO E INSTALAÇÃO. AF_09/2024_PS | 6 | UN | 26.1 | 26.1 | 25% | 32.625 | 195.78 |  | 17 | INSTALAÇÕES ELÉTRICAS - 110V | 11 | FRENTE 11 | 6 | 195.78
Serviço | 17.104 | Composição | FNDE 98 | REFLETOR EM ALUMÍNIO, DE SUPORTE E ALÇA, COM LÂMPADA LED DE 200 W | 5 | UN | 113.54 | 113.54 | 25% | 141.925 | 709.65 |  | 17 | INSTALAÇÕES ELÉTRICAS - 110V | 11 | FRENTE 11 | 5 | 709.65
Serviço | 17.105 | Composição | FNDE 99 | LUMINÁRIA TIPO SPOT BALIZADOR LED 12W | 9 | UN | 127.82 | 127.82 | 25% | 159.775 | 1438.02 |  | 17 | INSTALAÇÕES ELÉTRICAS - 110V | 11 | FRENTE 11 | 9 | 1438.02
Serviço | 17.106 | SINAPI | 97607 | LUMINÁRIA ARANDELA TIPO TARTARUGA, DE SOBREPOR, COM 1 LÂMPADA LED DE 6 W, SEM REATOR - FORNECIMENTO E INSTALAÇÃO. AF_09/2024 | 17 | UN | 103.84 | 103.84 | 25% | 129.8 | 2206.6 |  | 17 | INSTALAÇÕES ELÉTRICAS - 110V | 11 | FRENTE 11 | 17 | 2206.6
Serviço | 17.107 | SINAPI | 101946 | QUADRO DE MEDIÇÃO GERAL DE ENERGIA PARA 1 MEDIDOR DE SOBREPOR - FORNECIMENTO E INSTALAÇÃO. AF_10/2020 | 1 | UN | 149.63 | 149.63 | 25% | 187.0375 | 187.04 |  | 17 | INSTALAÇÕES ELÉTRICAS - 110V | 12 | FRENTE 12 | 1 | 187.04
Serviço | 17.108 | Composição | FNDE 383 | QUADRO DE DISTRIBUIÇÃO DE ENERGIA EM CHAPA DE AÇO GALVANIZADO, DE EMBUTIR, COM BARRAMENTO TRIFÁSICO, PARA 46 DISJUNTORES DIN 100A - FORNECIMENTO E INSTALAÇÃO. | 8 | UN | 946.99 | 946.99 | 25% | 1183.7375 | 9469.92 |  | 17 | INSTALAÇÕES ELÉTRICAS - 110V | 12 | FRENTE 12 | 8 | 9469.92
Macrosserviço | 18 |  |  | INSTALAÇÕES DE CABEAMENTO ESTRUTURADO | [6 empty] | 67841.17
Serviço | 18.1 | Composição | FNDE 384 | SWITCH TIPO 48 PORTAS | 1 | UN | 5078.52 | 5078.52 | 25% | 6348.15 | 6348.15 |  | 18 | INSTALAÇÕES DE CABEAMENTO ESTRUTURADO | 1 | FRENTE 01 | 1 | 6348.15
Serviço | 18.2 | Composição | FNDE 385 | PATCH CORD, CATEGORIA 6 UTP, 4 PARES. | 48 | UN | 52.12 | 52.12 | 25% | 65.15 | 3127.2 |  | 18 | INSTALAÇÕES DE CABEAMENTO ESTRUTURADO | 1 | FRENTE 01 | 48 | 3127.2
Serviço | 18.3 | SINAPI | 98302 | PATCH PANEL 24 PORTAS, CATEGORIA 6 - FORNECIMENTO E INSTALAÇÃO. AF_11/2019 | 3 | UN | 1170.98 | 1170.98 | 25% | 1463.725 | 4391.19 |  | 18 | INSTALAÇÕES DE CABEAMENTO ESTRUTURADO | 1 | FRENTE 01 | 3 | 4391.19
Serviço | 18.4 | Composição | FNDE 388 | RÉGUA DE TOMADAS ELÉTRICAS, COM 10 TOMADAS, PADRÃO RACK 19" | 1 | UN | 139.37 | 139.37 | 25% | 174.2125 | 174.21 |  | 18 | INSTALAÇÕES DE CABEAMENTO ESTRUTURADO | 1 | FRENTE 01 | 1 | 174.21
Serviço | 18.5 | Composição | FNDE 123 | GUIA DE CABOS FECHADO 1U | 2 | UN | 27.43 | 27.43 | 25% | 34.2875 | 68.58 |  | 18 | INSTALAÇÕES DE CABEAMENTO ESTRUTURADO | 1 | FRENTE 01 | 2 | 68.58
Serviço | 18.6 | Composição | FNDE 122 | BANDEJA MÓVEL, PADRÃO 19" | 1 | UN | 189.58 | 189.58 | 25% | 236.975 | 236.98 |  | 18 | INSTALAÇÕES DE CABEAMENTO ESTRUTURADO | 1 | FRENTE 01 | 1 | 236.98
Serviço | 18.7 | SINAPI | 100555 | RACK ABERTO EM COLUNA 44U PARA SERVIDOR - FORNECIMENTO E INSTALAÇÃO. AF_11/2019 | 1 | UN | 1344.8 | 1344.8 | 25% | 1681 | 1681 |  | 18 | INSTALAÇÕES DE CABEAMENTO ESTRUTURADO | 1 | FRENTE 01 | 1 | 1681
Serviço | 18.8 | Composição | FNDE 125 | GUIA VERTICAL 200 MM PARA CABOS | 1 | UN | 32.23 | 32.23 | 25% | 40.2875 | 40.29 |  | 18 | INSTALAÇÕES DE CABEAMENTO ESTRUTURADO | 1 | FRENTE 01 | 1 | 40.29
Serviço | 18.9 | SINAPI | 91941 | CAIXA RETANGULAR 4" X 2" BAIXA (0,30 M DO PISO), PVC, INSTALADA EM PAREDE - FORNECIMENTO E INSTALAÇÃO. AF_03/2023 | 42 | UN | 10.53 | 10.53 | 25% | 13.1625 | 552.72 |  | 18 | INSTALAÇÕES DE CABEAMENTO ESTRUTURADO | 2 | FRENTE 02 | 42 | 552.72
Serviço | 18.10 | Composição | FNDE 353 | ARRUELA EM ALUMINIO | 697 | UN | 1.87 | 1.87 | 25% | 2.3375 | 1630.98 |  | 18 | INSTALAÇÕES DE CABEAMENTO ESTRUTURADO | 2 | FRENTE 02 | 697 | 1630.98
Serviço | 18.11 | Composição | FNDE 354 | BUCHA DE NYLON | 23 | UN | 0.7 | 0.7 | 25% | 0.875 | 20.24 |  | 18 | INSTALAÇÕES DE CABEAMENTO ESTRUTURADO | 2 | FRENTE 02 | 23 | 20.24
Serviço | 18.12 | Composição | FNDE 389 | PARAFUSO EM ACO GALVANIZADO, TIPO MAQUINA, SEXTAVADO, SEM PORCA | 481 | UN | 2.8 | 2.8 | 25% | 3.5 | 1683.5 |  | 18 | INSTALAÇÕES DE CABEAMENTO ESTRUTURADO | 2 | FRENTE 02 | 481 | 1683.5
Serviço | 18.13 | Composição | FNDE 356 | PORCA ZINCADA, SEXTAVADA, DIAMETRO 1/4" | 593 | UN | 0.8 | 0.8 | 25% | 1 | 593 |  | 18 | INSTALAÇÕES DE CABEAMENTO ESTRUTURADO | 2 | FRENTE 02 | 593 | 593
Serviço | 18.14 | SINAPI | 92884 | ARMAÇÃO UTILIZANDO AÇO CA-25 DE 10,0 MM - MONTAGEM. AF_06/2022 | 39.24 | KG | 13.51 | 13.51 | 25% | 16.8875 | 662.76 |  | 18 | INSTALAÇÕES DE CABEAMENTO ESTRUTURADO | 2 | FRENTE 02 | 39.24 | 662.7636
Serviço | 18.15 | SINAPI | 98463 | SUPORTE ISOLADOR PARA FIXAÇÃO DA CORDOALHA DE COBRE EM ALVENARIA OU CONCRETO - FORNECIMENTO E INSTALAÇÃO. AF_08/2023 | 65 | UN | 26.13 | 26.13 | 25% | 32.6625 | 2122.9 |  | 18 | INSTALAÇÕES DE CABEAMENTO ESTRUTURADO | 2 | FRENTE 02 | 65 | 2122.9
Serviço | 18.16 | Composição | FNDE 31 | CAIXA DE CONCRETO ARMADO PRE-MOLDADO, COM FUNDO E TAMPA, DIMENSOES DE 0,30 X 0,30 X 0,30 M | 5 | UN | 372.27 | 372.27 | 25% | 465.3375 | 2326.7 |  | 18 | INSTALAÇÕES DE CABEAMENTO ESTRUTURADO | 3 | FRENTE 03 | 5 | 2326.7
Serviço | 18.17 | SINAPI | 100557 | CAIXA DE PASSAGEM PARA TELEFONE 80X80X15CM (SOBREPOR) FORNECIMENTO E INSTALACAO. AF_11/2019 | 4 | UN | 416.29 | 416.29 | 25% | 520.3625 | 2081.44 |  | 18 | INSTALAÇÕES DE CABEAMENTO ESTRUTURADO | 3 | FRENTE 03 | 4 | 2081.44
Serviço | 18.18 | Composição | FNDE 383 | QUADRO DE DISTRIBUIÇÃO DE ENERGIA EM CHAPA DE AÇO GALVANIZADO, DE EMBUTIR, COM BARRAMENTO TRIFÁSICO, PARA 46 DISJUNTORES DIN 100A - FORNECIMENTO E INSTALAÇÃO. | 1 | UN | 946.99 | 946.99 | 25% | 1183.7375 | 1183.74 |  | 18 | INSTALAÇÕES DE CABEAMENTO ESTRUTURADO | 3 | FRENTE 03 | 1 | 1183.74
Serviço | 18.19 | SINAPI | 98307 | TOMADA DE REDE RJ45 - FORNECIMENTO E INSTALAÇÃO. AF_11/2019 | 28 | UN | 39.08 | 39.08 | 25% | 48.85 | 1367.8 |  | 18 | INSTALAÇÕES DE CABEAMENTO ESTRUTURADO | 4 | FRENTE 04 | 28 | 1367.8
Serviço | 18.20 | Composição | FNDE 375 | TOMADA PARA ANTENA DE TV, CABO COAXIAL DE 9 MM FORNECIMENTO E INSTALAÇÃO | 14 | UN | 22.71 | 22.71 | 25% | 28.3875 | 397.46 |  | 18 | INSTALAÇÕES DE CABEAMENTO ESTRUTURADO | 4 | FRENTE 04 | 14 | 397.46
Serviço | 18.21 | Composição | FNDE 312 | ELETROCALHA LISA OU PERFURADA EM AÇO GALVANIZADO, LARGURA 100MM E ALTURA 50MM, INCLUSIVE EMENDA E FIXAÇÃO - FORNECIMENTO E INSTALAÇÃO. | 77.6 | M | 146.45 | 146.45 | 25% | 183.0625 | 14205.46 |  | 18 | INSTALAÇÕES DE CABEAMENTO ESTRUTURADO | 5 | FRENTE 05 | 77.6 | 14205.456
Serviço | 18.22 | SINAPI | 91837 | ELETRODUTO FLEXÍVEL CORRUGADO REFORÇADO, PVC, DN 32 MM (1"), PARA CIRCUITOS TERMINAIS, INSTALADO EM FORRO - FORNECIMENTO E INSTALAÇÃO. AF_03/2023_PA | 4.2 | M | 22.18 | 22.18 | 25% | 27.725 | 116.47 |  | 18 | INSTALAÇÕES DE CABEAMENTO ESTRUTURADO | 5 | FRENTE 05 | 4.2 | 116.466
Serviço | 18.23 | SINAPI | 91835 | ELETRODUTO FLEXÍVEL CORRUGADO REFORÇADO, PVC, DN 25 MM (3/4"), PARA CIRCUITOS TERMINAIS, INSTALADO EM FORRO - FORNECIMENTO E INSTALAÇÃO. AF_03/2023_PA | 258.4 | M | 17.61 | 17.61 | 25% | 22.0125 | 5687.38 |  | 18 | INSTALAÇÕES DE CABEAMENTO ESTRUTURADO | 5 | FRENTE 05 | 258.4 | 5687.384
Serviço | 18.24 | SINAPI | 91865 | ELETRODUTO RÍGIDO ROSCÁVEL, PVC, DN 40 MM (1 1/4"), PARA CIRCUITOS TERMINAIS, INSTALADO EM FORRO - FORNECIMENTO E INSTALAÇÃO. AF_03/2023 | 51.8 | M | 18.01 | 18.01 | 25% | 22.5125 | 1166.02 |  | 18 | INSTALAÇÕES DE CABEAMENTO ESTRUTURADO | 5 | FRENTE 05 | 51.8 | 1166.018
Serviço | 18.25 | SINAPI | 93011 | ELETRODUTO RÍGIDO ROSCÁVEL, PVC, DN 85 MM (3"), PARA REDE ENTERRADA DE DISTRIBUIÇÃO DE ENERGIA ELÉTRICA - FORNECIMENTO E INSTALAÇÃO. AF_12/2021 | 46.9 | M | 44.24 | 44.24 | 25% | 55.3 | 2593.57 |  | 18 | INSTALAÇÕES DE CABEAMENTO ESTRUTURADO | 5 | FRENTE 05 | 46.9 | 2593.57
Serviço | 18.26 | Composição | FNDE 374 | CRUZETA DE FERRO GALVANIZADO, COM ROSCA BSP, DE 3" | 1 | UN | 277.97 | 277.97 | 25% | 347.4625 | 347.46 |  | 18 | INSTALAÇÕES DE CABEAMENTO ESTRUTURADO | 5 | FRENTE 05 | 1 | 347.46
Serviço | 18.27 | Composição | FNDE 369 | CRUZETA DE FERRO GALVANIZADO, COM ROSCA BSP, DE 2" | 3 | UN | 114.2 | 114.2 | 25% | 142.75 | 428.25 |  | 18 | INSTALAÇÕES DE CABEAMENTO ESTRUTURADO | 5 | FRENTE 05 | 3 | 428.25
Serviço | 18.28 | Composição | FNDE 346 | CABECOTE PARA ENTRADA DE LINHA DE ALIMENTACAO PARA ELETRODUTO | 12 | UN | 18.01 | 18.01 | 25% | 22.5125 | 270.12 |  | 18 | INSTALAÇÕES DE CABEAMENTO ESTRUTURADO | 5 | FRENTE 05 | 12 | 270.12
Serviço | 18.29 | Composição | FNDE 70 | TERMINAL A COMPRESSÃO | 5 | UN | 14.72 | 14.72 | 25% | 18.4 | 92 |  | 18 | INSTALAÇÕES DE CABEAMENTO ESTRUTURADO | 5 | FRENTE 05 | 5 | 92
Serviço | 18.30 | Composição | FNDE 116 | TÊ HORIZONTAL 90º, PARA ELETROCALHA, LISA OU PERFURADA EM AÇO GALVANIZADO, LARGURA DE 100MM E ALTURA DE 50MM - FORNECIMENTO E INSTALAÇÃO. | 4 | UN | 126.48 | 126.48 | 25% | 158.1 | 632.4 |  | 18 | INSTALAÇÕES DE CABEAMENTO ESTRUTURADO | 5 | FRENTE 05 | 4 | 632.4
Serviço | 18.31 | SINAPI | 98297 | CABO ELETRÔNICO CATEGORIA 6, INSTALADO EM EDIFICAÇÃO INSTITUCIONAL - FORNECIMENTO E INSTALAÇÃO. AF_11/2019 | 1209.5 | M | 7.68 | 7.68 | 25% | 9.6 | 11611.2 |  | 18 | INSTALAÇÕES DE CABEAMENTO ESTRUTURADO | 6 | FRENTE 06 | 1209.5 | 11611.2
Macrosserviço | 19 |  |  | INSTALAÇÕES DO SISTEMA DE PROTEÇÃO CONTRA DESCARGAS ATMOSFÉRICAS (SPDA) | [6 empty] | 33237.8
Serviço | 19.1 | SINAPI | 98111 | CAIXA DE INSPEÇÃO PARA ATERRAMENTO, CIRCULAR, EM POLIETILENO, DIÂMETRO INTERNO = 0,3 M. AF_12/2020 | 15 | UN | 44.29 | 44.29 | 25% | 55.3625 | 830.4 |  | 19 | INSTALAÇÕES DO SISTEMA DE PROTEÇÃO CONTRA DESCARGAS ATMOSFÉRICAS (SPDA) | 1 | FRENTE 01 | 15 | 830.4
Serviço | 19.2 | SINAPI | 96985 | HASTE DE ATERRAMENTO, DIÂMETRO 5/8", COM 3 METROS - FORNECIMENTO E INSTALAÇÃO. AF_08/2023 | 15 | UN | 94.19 | 94.19 | 25% | 117.7375 | 1766.1 |  | 19 | INSTALAÇÕES DO SISTEMA DE PROTEÇÃO CONTRA DESCARGAS ATMOSFÉRICAS (SPDA) | 1 | FRENTE 01 | 15 | 1766.1
Serviço | 19.3 | Composição | C3478 | TERMINAL AÉREO EM BARRA CHATA EM ALUMÍNIO 300 MM | 48 | UN | 23.6 | 23.6 | 25% | 29.5 | 1416 |  | 19 | INSTALAÇÕES DO SISTEMA DE PROTEÇÃO CONTRA DESCARGAS ATMOSFÉRICAS (SPDA) | 1 | FRENTE 01 | 48 | 1416
Serviço | 19.4 | SINAPI | 96977 | CORDOALHA DE COBRE NU 50 MM², ENTERRADA - FORNECIMENTO E INSTALAÇÃO. AF_08/2023 | 310 | M | 59.37 | 59.37 | 25% | 74.2125 | 23005.1 |  | 19 | INSTALAÇÕES DO SISTEMA DE PROTEÇÃO CONTRA DESCARGAS ATMOSFÉRICAS (SPDA) | 1 | FRENTE 01 | 310 | 23005.1
Serviço | 19.5 | Composição | ORSE 12740 | Fornecimento e assentamento de barra chata de alumínio de 7/8" x 1/8" | 280 | M | 15.11 | 15.11 | 25% | 18.8875 | 5289.2 |  | 19 | INSTALAÇÕES DO SISTEMA DE PROTEÇÃO CONTRA DESCARGAS ATMOSFÉRICAS (SPDA) | 1 | FRENTE 01 | 280 | 5289.2
Serviço | 19.6 | Composição | C3479 | BARRA RE-BAR REDONDA AÇO GALVANIZADO 80MM2 | 20 | UN | 37.24 | 37.24 | 25% | 46.55 | 931 |  | 19 | INSTALAÇÕES DO SISTEMA DE PROTEÇÃO CONTRA DESCARGAS ATMOSFÉRICAS (SPDA) | 1 | FRENTE 01 | 20 | 931
Macrosserviço | 20 |  |  | INSTALAÇÕES DE CLIMATIZAÇÃO | [6 empty] | 28840.86
Serviço | 20.1 | SINAPI | 91927 | CABO DE COBRE FLEXÍVEL ISOLADO, 2,5 MM², ANTI-CHAMA 0,6/1,0 KV, PARA CIRCUITOS TERMINAIS - FORNECIMENTO E INSTALAÇÃO. AF_03/2023 | 22.6 | M | 4.89 | 4.89 | 25% | 6.1125 | 138.09 |  | 20 | INSTALAÇÕES DE CLIMATIZAÇÃO | 1 | FRENTE 01 | 22.6 | 138.086
Serviço | 20.2 | SINAPI | 91929 | CABO DE COBRE FLEXÍVEL ISOLADO, 4 MM², ANTI-CHAMA 0,6/1,0 KV, PARA CIRCUITOS TERMINAIS - FORNECIMENTO E INSTALAÇÃO. AF_03/2023 | 132.4 | M | 7.22 | 7.22 | 25% | 9.025 | 1195.57 |  | 20 | INSTALAÇÕES DE CLIMATIZAÇÃO | 1 | FRENTE 01 | 132.4 | 1195.572
Serviço | 20.3 | SINAPI | 97327 | TUBO EM COBRE FLEXÍVEL, DN 1/4", COM ISOLAMENTO, INSTALADO EM RAMAL DE ALIMENTAÇÃO DE AR CONDICIONADO COM CONDENSADORA INDIVIDUAL FORNECIMENTO E INSTALAÇÃO. AF_12/2015 | 16.9 | M | 27.52 | 27.52 | 25% | 34.4 | 581.36 |  | 20 | INSTALAÇÕES DE CLIMATIZAÇÃO | 1 | FRENTE 01 | 16.9 | 581.36
Serviço | 20.4 | SINAPI | 97328 | TUBO EM COBRE FLEXÍVEL, DN 3/8", COM ISOLAMENTO, INSTALADO EM RAMAL DE ALIMENTAÇÃO DE AR CONDICIONADO COM CONDENSADORA INDIVIDUAL - FORNECIMENTO E INSTALAÇÃO. AF_12/2015 | 154.9 | M | 46.62 | 46.62 | 25% | 58.275 | 9027.57 |  | 20 | INSTALAÇÕES DE CLIMATIZAÇÃO | 1 | FRENTE 01 | 154.9 | 9027.572
Serviço | 20.5 | SINAPI | 103292 | TUBO EM COBRE FLEXÍVEL, DN 5/8", COM ISOLAMENTO, INSTALADO EM FORRO, PARA RAMAL DE ALIMENTAÇÃO DE AR CONDICIONADO, INCLUSO FIXADOR. AF_11/2021_PA | 138 | M | 76.43 | 76.43 | 25% | 95.5375 | 13184.52 |  | 20 | INSTALAÇÕES DE CLIMATIZAÇÃO | 1 | FRENTE 01 | 138 | 13184.52
Serviço | 20.6 | SINAPI | 103978 | TUBO, PVC, SOLDÁVEL, DE 40MM, INSTALADO EM RAMAL DE DISTRIBUIÇÃO DE ÁGUA - FORNECIMENTO E INSTALAÇÃO. AF_06/2022 | 128.8 | M | 23.73 | 23.73 | 25% | 29.6625 | 3820.21 |  | 20 | INSTALAÇÕES DE CLIMATIZAÇÃO | 2 | FRENTE 02 | 128.8 | 3820.208
Serviço | 20.7 | SINAPI | 103981 | JOELHO 45 GRAUS, PVC, SOLDÁVEL, DN 40MM, INSTALADO EM RAMAL DE DISTRIBUIÇÃO DE ÁGUA - FORNECIMENTO E INSTALAÇÃO. AF_06/2022 | 24 | UN | 16.11 | 16.11 | 25% | 20.1375 | 483.36 |  | 20 | INSTALAÇÕES DE CLIMATIZAÇÃO | 2 | FRENTE 02 | 24 | 483.36
Serviço | 20.8 | SINAPI | 103980 | JOELHO 90 GRAUS, PVC, SOLDÁVEL, DN 40MM, INSTALADO EM RAMAL DE DISTRIBUIÇÃO DE ÁGUA - FORNECIMENTO E INSTALAÇÃO. AF_06/2022 | 19 | UN | 16.06 | 16.06 | 25% | 20.075 | 381.52 |  | 20 | INSTALAÇÕES DE CLIMATIZAÇÃO | 2 | FRENTE 02 | 19 | 381.52
Serviço | 20.9 | SINAPI | 104011 | TE, PVC, SOLDÁVEL, DN 40MM, INSTALADO EM RAMAL DE DISTRIBUIÇÃO DE ÁGUA - FORNECIMENTO E INSTALAÇÃO. AF_06/2022 | 1 | UN | 22.93 | 22.93 | 25% | 28.6625 | 28.66 |  | 20 | INSTALAÇÕES DE CLIMATIZAÇÃO | 2 | FRENTE 02 | 1 | 28.66
Macrosserviço | 21 |  |  | INSTALAÇÕES DE EXAUSTÃO MECÂNICA | [6 empty] | 14566.49
Serviço | 21.1 | Composição | FNDE 42 | INSTALAÇÃO DE EXAUSTOR ELÉTRICO TIPO DOMICILIAR | 4 | UN | 453.65 | 453.65 | 25% | 567.0625 | 2268.24 |  | 21 | INSTALAÇÕES DE EXAUSTÃO MECÂNICA | 1 | FRENTE 01 | 4 | 2268.24
Serviço | 21.2 | Composição | FNDE 44 | DUTO DE ALONGAMENTO PARA EXAUSTOR | 7.7 | M | 119.97 | 119.97 | 25% | 149.9625 | 1154.69 |  | 21 | INSTALAÇÕES DE EXAUSTÃO MECÂNICA | 1 | FRENTE 01 | 7.7 | 1154.692
Serviço | 21.3 | Composição | FNDE 45 | COIFA EM AÇO INOX 100CM X 150CM COM VENTILADOR DE TELHADO | 1 | UN | 8914.85 | 8914.85 | 25% | 11143.5625 | 11143.56 |  | 21 | INSTALAÇÕES DE EXAUSTÃO MECÂNICA | 1 | FRENTE 01 | 1 | 11143.56
Macrosserviço | 22 |  |  | INSTALAÇÕES DE GÁS COMBUSTÍVEL | [6 empty] | 4959.72
Serviço | 22.1 | SINAPI | 95248 | VÁLVULA DE ESFERA BRUTA, BRONZE, ROSCÁVEL, 1/2" - FORNECIMENTO E INSTALAÇÃO. AF_08/2021 | 2 | UN | 50.94 | 50.94 | 25% | 63.675 | 127.36 |  | 22 | INSTALAÇÕES DE GÁS COMBUSTÍVEL | 1 | FRENTE 01 | 2 | 127.36
Serviço | 22.2 | SINAPI | 95249 | VÁLVULA DE ESFERA BRUTA, BRONZE, ROSCÁVEL, 3/4'' - FORNECIMENTO E INSTALAÇÃO. AF_08/2021 | 4 | UN | 60.08 | 60.08 | 25% | 75.1 | 300.4 |  | 22 | INSTALAÇÕES DE GÁS COMBUSTÍVEL | 1 | FRENTE 01 | 4 | 300.4
Serviço | 22.3 | Composição | FNDE 29 | REGULADOR DE ALTA PRESSÃO GLP | 1 | UN | 639.38 | 639.38 | 25% | 799.225 | 799.23 |  | 22 | INSTALAÇÕES DE GÁS COMBUSTÍVEL | 1 | FRENTE 01 | 1 | 799.23
Serviço | 22.4 | SINAPI | 103029 | REGISTRO OU REGULADOR DE GÁS DE COZINHA - FORNECIMENTO E INSTALAÇÃO. AF_08/2021 | 2 | UN | 44.21 | 44.21 | 25% | 55.2625 | 110.52 |  | 22 | INSTALAÇÕES DE GÁS COMBUSTÍVEL | 1 | FRENTE 01 | 2 | 110.52
Serviço | 22.5 | SINAPI | 92688 | TUBO DE AÇO GALVANIZADO COM COSTURA, CLASSE MÉDIA, CONEXÃO ROSQUEADA, DN 20 (3/4"), INSTALADO EM RAMAIS E SUB-RAMAIS DE GÁS - FORNECIMENTO E INSTALAÇÃO. AF_10/2020 | 53 | M | 39.73 | 39.73 | 25% | 49.6625 | 2631.98 |  | 22 | INSTALAÇÕES DE GÁS COMBUSTÍVEL | 1 | FRENTE 01 | 53 | 2631.98
Serviço | 22.6 | SINAPI | 92705 | TÊ, EM FERRO GALVANIZADO, CONEXÃO ROSQUEADA, DN 20 (3/4"), INSTALADO EM RAMAIS E SUB-RAMAIS DE GÁS - FORNECIMENTO E INSTALAÇÃO. AF_10/2020 | 1 | UN | 43.2 | 43.2 | 25% | 54 | 54 |  | 22 | INSTALAÇÕES DE GÁS COMBUSTÍVEL | 1 | FRENTE 01 | 1 | 54
Serviço | 22.7 | Composição | FNDE 301 | CAP OU TAMPAO DE FERRO GALVANIZADO, COM ROSCA BSP, DE 3/4" | 1 | UN | 13.83 | 13.83 | 25% | 17.2875 | 17.29 |  | 22 | INSTALAÇÕES DE GÁS COMBUSTÍVEL | 1 | FRENTE 01 | 1 | 17.29
Serviço | 22.8 | SINAPI | 92695 | LUVA, EM FERRO GALVANIZADO, CONEXÃO ROSQUEADA, DN 20 (3/4"), INSTALADO EM RAMAIS E SUB-RAMAIS DE GÁS - FORNECIMENTO E INSTALAÇÃO. AF_10/2020 | 8 | UN | 23.4 | 23.4 | 25% | 29.25 | 234 |  | 22 | INSTALAÇÕES DE GÁS COMBUSTÍVEL | 1 | FRENTE 01 | 8 | 234
Serviço | 22.9 | Composição | FNDE 260 | MANGUEIRA PARA GAS - GLP | 4 | UN | 22.36 | 22.36 | 25% | 27.95 | 111.8 |  | 22 | INSTALAÇÕES DE GÁS COMBUSTÍVEL | 1 | FRENTE 01 | 4 | 111.8
Serviço | 22.10 | SINAPI | 97548 | CURVA 45 GRAUS, EM AÇO, CONEXÃO SOLDADA, DN 20 (3/4"), INSTALADO EM RAMAIS E SUB-RAMAIS DE GÁS - FORNECIMENTO E INSTALAÇÃO. AF_10/2020 | 2 | UN | 49.02 | 49.02 | 25% | 61.275 | 122.56 |  | 22 | INSTALAÇÕES DE GÁS COMBUSTÍVEL | 1 | FRENTE 01 | 2 | 122.56
Serviço | 22.11 | SINAPI | 97549 | CURVA 90 GRAUS, EM AÇO, CONEXÃO SOLDADA, DN 20 (3/4"), INSTALADO EM RAMAIS E SUB-RAMAIS DE GÁS - FORNECIMENTO E INSTALAÇÃO. AF_10/2020 | 6 | UN | 49.02 | 49.02 | 25% | 61.275 | 367.68 |  | 22 | INSTALAÇÕES DE GÁS COMBUSTÍVEL | 1 | FRENTE 01 | 6 | 367.68
Serviço | 22.12 | SINAPI | 97547 | CURVA 90 GRAUS, EM AÇO, CONEXÃO SOLDADA, DN 15 (1/2"), INSTALADO EM RAMAIS E SUB-RAMAIS DE GÁS - FORNECIMENTO E INSTALAÇÃO. AF_10/2020 | 2 | UN | 33.16 | 33.16 | 25% | 41.45 | 82.9 |  | 22 | INSTALAÇÕES DE GÁS COMBUSTÍVEL | 1 | FRENTE 01 | 2 | 82.9
Macrosserviço | 23 |  |  | SERVIÇOS COMPLEMENTARES | [6 empty] | 186883.11
Serviço | 23.1 | Composição | FNDE 39 | CONJUNTO DE MASTRO P/ TRÊS BANDEIRAS E PEDESTAL | 1 | UN | 20056.57 | 20056.57 | 25% | 25070.7125 | 25070.71 |  | 23 | SERVIÇOS COMPLEMENTARES | 1 | FRENTE 01 | 1 | 25070.71
Serviço | 23.2 | Composição | FNDE 40 | BANCADA DE GRANITO CINZA ANDORINHA, INCLUSIVE PASSA PRATOS, ESPESSURA 2 CM - FORNECIMENTO E INSTALAÇÃO | 64.53 | M2 | 635.5 | 635.5 | 25% | 794.375 | 51261.34 |  | 23 | SERVIÇOS COMPLEMENTARES | 1 | FRENTE 01 | 64.53 | 51261.3414
Serviço | 23.3 | Composição | FNDE 46 | BANCO DE GRANITO CINZA ANDORINHA, ESPESSURA 2 CM - FORNECIMENTO E INSTALAÇÃO | 2.21 | M2 | 635.5 | 635.5 | 25% | 794.375 | 1755.58 |  | 23 | SERVIÇOS COMPLEMENTARES | 1 | FRENTE 01 | 2.21 | 1755.5798
Serviço | 23.4 | Composição | FNDE 47 | PRATELEIRA DE GRANITO CINZA ANDORINHA, ESPESSURA 2 CM - FORNECIMENTO E INSTALAÇÃO | 53.79 | M2 | 581.7 | 581.7 | 25% | 727.125 | 39112.32 |  | 23 | SERVIÇOS COMPLEMENTARES | 1 | FRENTE 01 | 53.79 | 39112.3227
Serviço | 23.5 | Composição | FNDE 48 | ESCANINHOS E PRATELERIAS EM MDF, REVESTIDOS EM LAMINADO MELAMÍNICO | 96.67 | M2 | 176.8 | 176.8 | 25% | 221 | 21364.07 |  | 23 | SERVIÇOS COMPLEMENTARES | 1 | FRENTE 01 | 96.67 | 21364.07
Serviço | 23.6 | SINAPI | 101965 | PEITORIL LINEAR EM GRANITO OU MÁRMORE, L = 15CM, COMPRIMENTO DE ATÉ 2M, ASSENTADO COM ARGAMASSA 1:6 COM ADITIVO. AF_11/2020 | 135.6 | M | 119.2 | 119.2 | 25% | 149 | 20204.4 |  | 23 | SERVIÇOS COMPLEMENTARES | 1 | FRENTE 01 | 135.6 | 20204.4
Serviço | 23.7 | Composição | FNDE 351 | PEITORIL EM GRANITO CINZA ANDORINHA, L = 15CM, COMPRIMENTO DE ATÉ 2M, ASSENTADO COM ARGAMASSA 1:6 COM ADITIVO - CHUVEIRO. | 8.45 | M | 119.2 | 119.2 | 25% | 149 | 1259.05 |  | 23 | SERVIÇOS COMPLEMENTARES | 1 | FRENTE 01 | 8.45 | 1259.05
Serviço | 23.8 | SINAPI | 100861 | SUPORTE MÃO FRANCESA EM AÇO, ABAS IGUAIS 30 CM, CAPACIDADE MINIMA 60 KG, BRANCO - FORNECIMENTO E INSTALAÇÃO. AF_01/2020 | 301 | UN | 33.33 | 33.33 | 25% | 41.6625 | 12539.66 |  | 23 | SERVIÇOS COMPLEMENTARES | 1 | FRENTE 01 | 301 | 12539.66
Serviço | 23.9 | Composição | SINAPI 99856 | BARRA DE APOIO EM INOX, DIAMETRO MINIMO 3 CM, EM AÇO INOX | 23.86 | M | 161.26 | 161.26 | 25% | 201.575 | 4809.7 |  | 23 | SERVIÇOS COMPLEMENTARES | 1 | FRENTE 01 | 23.86 | 4809.6988
Serviço | 23.10 | Composição | FNDE 51 | BANCO DE CONCRETO SEM ENCOSTO, DIM. 2,50 X 0,60 M | 5.44 | M2 | 586.09 | 586.09 | 25% | 732.6125 | 3985.4 |  | 23 | SERVIÇOS COMPLEMENTARES | 1 | FRENTE 01 | 5.44 | 3985.3984
Serviço | 23.11 | SINAPI | 105001 | RAMPA DE ACESSIBILIDADE PARA ACESSO A EDIFICAÇÕES COM INCLINAÇÃO DE 8,33% EM CONCRETO MOLDADO IN LOCO, COM LARGURA DE 1,50M, FCK 25MPA, NÃO ARMADA, COM JUNTA A CADA 2M COM CORTE À SECO. AF_03/2024_PA | 3.15 | M | 1402.13 | 1402.13 | 25% | 1752.6625 | 5520.88 |  | 23 | SERVIÇOS COMPLEMENTARES | 1 | FRENTE 01 | 3.15 | 5520.879
Macrosserviço | 24 |  |  | FECHAMENTO - MURO | [6 empty] | 300473.88
Serviço | 24.1 | SINAPI | 96521 | ESCAVAÇÃO MECANIZADA PARA BLOCO DE COROAMENTO OU SAPATA COM RETROESCAVADEIRA (INCLUINDO ESCAVAÇÃO PARA COLOCAÇÃO DE FÔRMAS). AF_01/2024 | 109.2 | M3 | 40.49 | 40.49 | 25% | 50.6125 | 5526.61 |  | 24 | FECHAMENTO - MURO | 1 | FRENTE 01 | 109.2 | 5526.612
Serviço | 24.2 | SINAPI | 96525 | ESCAVAÇÃO MECANIZADA PARA VIGA BALDRAME OU SAPATA CORRIDA COM MINI-ESCAVADEIRA (INCLUINDO ESCAVAÇÃO PARA COLOCAÇÃO DE FÔRMAS). AF_01/2024 | 48.36 | M3 | 54.82 | 54.82 | 25% | 68.525 | 3314.11 |  | 24 | FECHAMENTO - MURO | 1 | FRENTE 01 | 48.36 | 3314.1108
Serviço | 24.3 | SINAPI | 101616 | PREPARO DE FUNDO DE VALA COM LARGURA MENOR QUE 1,5 M (ACERTO DO SOLO NATURAL). AF_08/2020 | 270.39 | M2 | 6.23 | 6.23 | 25% | 7.7875 | 2106.34 |  | 24 | FECHAMENTO - MURO | 1 | FRENTE 01 | 270.39 | 2106.3381
Serviço | 24.4 | SINAPI | 104740 | REATERRO MECANIZADO DE VALA COM MINICARREGADEIRA, COM COMPACTADOR DE SOLOS DE PERCUSSÃO. AF_08/2023 | 136.37 | M3 | 27.47 | 27.47 | 25% | 34.3375 | 4682.95 |  | 24 | FECHAMENTO - MURO | 1 | FRENTE 01 | 136.37 | 4682.9458
Serviço | 24.5 | SINAPI | 96621 | LASTRO COM MATERIAL GRANULAR, APLICAÇÃO EM BLOCOS DE COROAMENTO, ESPESSURA DE *5 CM*. AF_01/2024 | 5.46 | M3 | 273.22 | 273.22 | 25% | 341.525 | 1864.75 |  | 24 | FECHAMENTO - MURO | 2 | FRENTE 02 | 5.46 | 1864.7538
Serviço | 24.6 | SINAPI | 96619 | LASTRO DE CONCRETO MAGRO, APLICADO EM BLOCOS DE COROAMENTO OU SAPATAS, ESPESSURA DE 5 CM. AF_01/2024 | 109.2 | M2 | 39.6 | 39.6 | 25% | 49.5 | 5405.4 |  | 24 | FECHAMENTO - MURO | 2 | FRENTE 02 | 109.2 | 5405.4
Serviço | 24.7 | SINAPI | 96535 | FABRICAÇÃO, MONTAGEM E DESMONTAGEM DE FÔRMA PARA SAPATA, EM MADEIRA SERRADA, E=25 MM, 4 UTILIZAÇÕES. AF_01/2024 | 83.33 | M2 | 137.58 | 137.58 | 25% | 171.975 | 14331.09 |  | 24 | FECHAMENTO - MURO | 2 | FRENTE 02 | 83.33 | 14331.0934
Serviço | 24.8 | SINAPI | 104918 | ARMAÇÃO DE SAPATA ISOLADA, VIGA BALDRAME E SAPATA CORRIDA UTILIZANDO AÇO CA-50 DE 8 MM - MONTAGEM. AF_01/2024 | 3050.79 | KG | 15.44 | 15.44 | 25% | 19.3 | 58880.25 |  | 24 | FECHAMENTO - MURO | 2 | FRENTE 02 | 3050.79 | 58880.247
Serviço | 24.9 | SINAPI | 104919 | ARMAÇÃO DE SAPATA ISOLADA, VIGA BALDRAME E SAPATA CORRIDA UTILIZANDO AÇO CA-50 DE 10 MM - MONTAGEM. AF_01/2024 | 250.16 | KG | 13.87 | 13.87 | 25% | 17.3375 | 4337.77 |  | 24 | FECHAMENTO - MURO | 2 | FRENTE 02 | 250.16 | 4337.7744
Serviço | 24.10 | SINAPI | 104916 | ARMAÇÃO DE SAPATA ISOLADA, VIGA BALDRAME E SAPATA CORRIDA UTILIZANDO AÇO CA-60 DE 5 MM - MONTAGEM. AF_01/2024 | 64.42 | KG | 17.47 | 17.47 | 25% | 21.8375 | 1406.93 |  | 24 | FECHAMENTO - MURO | 2 | FRENTE 02 | 64.42 | 1406.9328
Serviço | 24.11 | SINAPI | 96558 | CONCRETAGEM DE SAPATA, FCK 30 MPA, COM USO DE BOMBA - LANÇAMENTO, ADENSAMENTO E ACABAMENTO. AF_01/2024 | 13.55 | M3 | 750.92 | 750.92 | 25% | 938.65 | 12718.71 |  | 24 | FECHAMENTO - MURO | 2 | FRENTE 02 | 13.55 | 12718.7075
Serviço | 24.12 | SINAPI | 96621 | LASTRO COM MATERIAL GRANULAR, APLICAÇÃO EM BLOCOS DE COROAMENTO, ESPESSURA DE *5 CM*. AF_01/2024 | 8.06 | M3 | 273.22 | 273.22 | 25% | 341.525 | 2752.73 |  | 24 | FECHAMENTO - MURO | 3 | FRENTE 03 | 8.06 | 2752.7318
Serviço | 24.13 | SINAPI | 96619 | LASTRO DE CONCRETO MAGRO, APLICADO EM BLOCOS DE COROAMENTO OU SAPATAS, ESPESSURA DE 5 CM. AF_01/2024 | 161.19 | M2 | 39.6 | 39.6 | 25% | 49.5 | 7978.91 |  | 24 | FECHAMENTO - MURO | 3 | FRENTE 03 | 161.19 | 7978.905
Serviço | 24.14 | SINAPI | 96536 | FABRICAÇÃO, MONTAGEM E DESMONTAGEM DE FÔRMA PARA VIGA BALDRAME, EM MADEIRA SERRADA, E=25 MM, 4 UTILIZAÇÕES. AF_01/2024 | 101.8 | M2 | 74.53 | 74.53 | 25% | 93.1625 | 9483.69 |  | 24 | FECHAMENTO - MURO | 3 | FRENTE 03 | 101.8 | 9483.688
Serviço | 24.15 | SINAPI | 104918 | ARMAÇÃO DE SAPATA ISOLADA, VIGA BALDRAME E SAPATA CORRIDA UTILIZANDO AÇO CA-50 DE 8 MM - MONTAGEM. AF_01/2024 | 98.86 | KG | 15.44 | 15.44 | 25% | 19.3 | 1908 |  | 24 | FECHAMENTO - MURO | 3 | FRENTE 03 | 98.86 | 1907.998
Serviço | 24.16 | SINAPI | 104919 | ARMAÇÃO DE SAPATA ISOLADA, VIGA BALDRAME E SAPATA CORRIDA UTILIZANDO AÇO CA-50 DE 10 MM - MONTAGEM. AF_01/2024 | 199.64 | KG | 13.87 | 13.87 | 25% | 17.3375 | 3461.76 |  | 24 | FECHAMENTO - MURO | 3 | FRENTE 03 | 199.64 | 3461.7576
Serviço | 24.17 | SINAPI | 104920 | ARMAÇÃO DE BLOCO, SAPATA ISOLADA, VIGA BALDRAME E SAPATA CORRIDA UTILIZANDO AÇO CA-50 DE 12,5 MM - MONTAGEM. AF_01/2024 | 134.51 | KG | 11.78 | 11.78 | 25% | 14.725 | 1981.33 |  | 24 | FECHAMENTO - MURO | 3 | FRENTE 03 | 134.51 | 1981.3323
Serviço | 24.18 | SINAPI | 104916 | ARMAÇÃO DE SAPATA ISOLADA, VIGA BALDRAME E SAPATA CORRIDA UTILIZANDO AÇO CA-60 DE 5 MM - MONTAGEM. AF_01/2024 | 210.09 | KG | 17.47 | 17.47 | 25% | 21.8375 | 4588.37 |  | 24 | FECHAMENTO - MURO | 3 | FRENTE 03 | 210.09 | 4588.3656
Serviço | 24.19 | SINAPI | 96557 | CONCRETAGEM DE BLOCO DE COROAMENTO OU VIGA BALDRAME, FCK 30 MPA, COM USO DE BOMBA - LANÇAMENTO, ADENSAMENTO E ACABAMENTO. AF_01/2024 | 7.64 | M3 | 718.84 | 718.84 | 25% | 898.55 | 6864.92 |  | 24 | FECHAMENTO - MURO | 3 | FRENTE 03 | 7.64 | 6864.922
Serviço | 24.20 | SINAPI | 92443 | MONTAGEM E DESMONTAGEM DE FÔRMA DE PILARES RETANGULARES E ESTRUTURAS SIMILARES, PÉ-DIREITO SIMPLES, EM CHAPA DE MADEIRA COMPENSADA PLASTIFICADA, 18 UTILIZAÇÕES. AF_09/2020 | 94.62 | M2 | 57.92 | 57.92 | 25% | 72.4 | 6850.49 |  | 24 | FECHAMENTO - MURO | 4 | FRENTE 04 | 94.62 | 6850.488
Serviço | 24.21 | SINAPI | 92762 | ARMAÇÃO DE PILAR OU VIGA DE ESTRUTURA CONVENCIONAL DE CONCRETO ARMADO UTILIZANDO AÇO CA-50 DE 10,0 MM - MONTAGEM. AF_06/2022 | 290.24 | KG | 12.27 | 12.27 | 25% | 15.3375 | 4452.28 |  | 24 | FECHAMENTO - MURO | 4 | FRENTE 04 | 290.24 | 4452.2816
Serviço | 24.22 | SINAPI | 92759 | ARMAÇÃO DE PILAR OU VIGA DE ESTRUTURA CONVENCIONAL DE CONCRETO ARMADO UTILIZANDO AÇO CA-60 DE 5,0 MM - MONTAGEM. AF_06/2022 | 374.9 | KG | 14.99 | 14.99 | 25% | 18.7375 | 7025.63 |  | 24 | FECHAMENTO - MURO | 4 | FRENTE 04 | 374.9 | 7025.626
Serviço | 24.23 | Composição | FNDE 239 | CONCRETAGEM DE PILARES, FCK = 30 MPA, COM USO DE BOMBA - LANÇAMENTO, ADENSAMENTO E ACABAMENTO. | 4.52 | M3 | 667.91 | 667.91 | 25% | 834.8875 | 3773.7 |  | 24 | FECHAMENTO - MURO | 4 | FRENTE 04 | 4.52 | 3773.7028
Serviço | 24.24 | SINAPI | 92479 | MONTAGEM E DESMONTAGEM DE FÔRMA DE VIGA, ESCORAMENTO COM GARFO DE MADEIRA, PÉ-DIREITO SIMPLES, EM CHAPA DE MADEIRA PLASTIFICADA, 18 UTILIZAÇÕES. AF_09/2020 | 91.62 | M2 | 69.99 | 69.99 | 25% | 87.4875 | 8015.83 |  | 24 | FECHAMENTO - MURO | 5 | FRENTE 05 | 91.62 | 8015.8338
Serviço | 24.25 | SINAPI | 92761 | ARMAÇÃO DE PILAR OU VIGA DE ESTRUTURA CONVENCIONAL DE CONCRETO ARMADO UTILIZANDO AÇO CA-50 DE 8,0 MM - MONTAGEM. AF_06/2022 | 266.04 | KG | 13.64 | 13.64 | 25% | 17.05 | 4535.98 |  | 24 | FECHAMENTO - MURO | 5 | FRENTE 05 | 266.04 | 4535.982
Serviço | 24.26 | SINAPI | 92762 | ARMAÇÃO DE PILAR OU VIGA DE ESTRUTURA CONVENCIONAL DE CONCRETO ARMADO UTILIZANDO AÇO CA-50 DE 10,0 MM - MONTAGEM. AF_06/2022 | 28.28 | KG | 12.27 | 12.27 | 25% | 15.3375 | 433.82 |  | 24 | FECHAMENTO - MURO | 5 | FRENTE 05 | 28.28 | 433.8152
Serviço | 24.27 | SINAPI | 92759 | ARMAÇÃO DE PILAR OU VIGA DE ESTRUTURA CONVENCIONAL DE CONCRETO ARMADO UTILIZANDO AÇO CA-60 DE 5,0 MM - MONTAGEM. AF_06/2022 | 128.75 | KG | 14.99 | 14.99 | 25% | 18.7375 | 2412.78 |  | 24 | FECHAMENTO - MURO | 5 | FRENTE 05 | 128.75 | 2412.775
Serviço | 24.28 | Composição | FNDE 240 | CONCRETAGEM DE VIGAS E LAJES, FCK=30 MPA, PARA LAJES MACIÇAS OU NERVURADAS COM USO DE BOMBA - LANÇAMENTO, ADENSAMENTO E ACABAMENTO. | 4.75 | M3 | 668.05 | 668.05 | 25% | 835.0625 | 3966.54 |  | 24 | FECHAMENTO - MURO | 5 | FRENTE 05 | 4.75 | 3966.535
Serviço | 24.29 | Composição | FNDE 172 | IMPERMEABILIZAÇÃO DE VIGA BALDRAME COM EMULSÃO ASFÁLTICA, 2 DEMÃOS | 127.25 | M2 | 54.17 | 54.17 | 25% | 67.7125 | 8616.1 |  | 24 | FECHAMENTO - MURO | 6 | FRENTE 06 | 127.25 | 8616.0975
Serviço | 24.30 | SINAPI | 103324 | ALVENARIA DE VEDAÇÃO DE BLOCOS CERÂMICOS FURADOS NA VERTICAL DE 14X19X39 CM (ESPESSURA 14 CM) E ARGAMASSA DE ASSENTAMENTO COM PREPARO EM BETONEIRA. AF_12/2021 | 374.87 | M2 | 65.91 | 65.91 | 25% | 82.3875 | 30885.54 |  | 24 | FECHAMENTO - MURO | 7 | FRENTE 07 | 374.87 | 30885.5393
Serviço | 24.31 | SINAPI | 93200 | FIXAÇÃO (ENCUNHAMENTO) DE ALVENARIA DE VEDAÇÃO COM ARGAMASSA APLICADA COM BISNAGA. AF_03/2024 | 176.95 | M | 11.08 | 11.08 | 25% | 13.85 | 2450.76 |  | 24 | FECHAMENTO - MURO | 7 | FRENTE 07 | 176.95 | 2450.7575
Serviço | 24.32 | Composição | FNDE 176 | CHAPISCO APLICADO EM ALVENARIAS E ESTRUTURAS DE CONCRETO EXTERNAS, COM COLHER DE PEDREIRO. ARGAMASSA TRAÇO 1:3 COM PREPARO EM BETONEIRA 400L. - EXTERNO | 374.87 | M2 | 6.6 | 6.6 | 25% | 8.25 | 3092.68 |  | 24 | FECHAMENTO - MURO | 8 | FRENTE 08 | 374.87 | 3092.6775
Serviço | 24.33 | Composição | FNDE 177 | CHAPISCO APLICADO EM ALVENARIAS E ESTRUTURAS DE CONCRETO EXTERNAS, COM COLHER DE PEDREIRO. ARGAMASSA TRAÇO 1:3 COM PREPARO EM BETONEIRA 400L. - INTERNO | 374.87 | M2 | 6.6 | 6.6 | 25% | 8.25 | 3092.68 |  | 24 | FECHAMENTO - MURO | 8 | FRENTE 08 | 374.87 | 3092.6775
Serviço | 24.34 | Composição | FNDE 178 | EMBOÇO OU MASSA ÚNICA EM ARGAMASSA TRAÇO 1:2:8, PREPARO MECÂNICO COM BETONEIRA 400 L, APLICADA MANUALMENTE EM PANOS CEGOS - REVESTIMENTO INTERNO (SEM PRESENÇA DE VÃOS), ESPESSURA DE 25 MM | 374.87 | M2 | 39.52 | 39.52 | 25% | 49.4 | 18518.58 |  | 24 | FECHAMENTO - MURO | 8 | FRENTE 08 | 374.87 | 18518.578
Serviço | 24.35 | Composição | FNDE 179 | EMBOÇO OU MASSA ÚNICA EM ARGAMASSA TRAÇO 1:2:8, PREPARO MECÂNICO COM BETONEIRA 400 L, APLICADA MANUALMENTE EM PANOS CEGOS - REVESTIMENTO EXTERNO (SEM PRESENÇA DE VÃOS), ESPESSURA DE 25 MM | 374.87 | M2 | 39.52 | 39.52 | 25% | 49.4 | 18518.58 |  | 24 | FECHAMENTO - MURO | 8 | FRENTE 08 | 374.87 | 18518.578
Serviço | 24.36 | SINAPI | 101979 | CHAPIM (RUFO CAPA) EM AÇO GALVANIZADO, CORTE 33. AF_11/2020 | 110.1 | M | 39.4 | 39.4 | 25% | 49.25 | 5422.43 |  | 24 | FECHAMENTO - MURO | 8 | FRENTE 08 | 110.1 | 5422.425
Serviço | 24.37 | Composição | FNDE 196 | PINTURA LÁTEX ACRÍLICA, SOBRE REBOCO LISO, COR CINZA CLARO, APLICAÇÃO MANUAL EM PAREDES, DUAS DEMÃOS | 374.87 | M2 | 15.81 | 15.81 | 25% | 19.7625 | 7407.43 |  | 24 | FECHAMENTO - MURO | 9 | FRENTE 09 | 374.87 | 7407.4312
Serviço | 24.38 | Composição | FNDE 352 | PINTURA LÁTEX ACRÍLICA, SOBRE REBOCO LISO, COR CINZA CLARO, APLICAÇÃO MANUAL EM PAREDES, DUAS DEMÃOS - FACE EXTERNA MURO | 374.87 | M2 | 15.81 | 15.81 | 25% | 19.7625 | 7407.43 |  | 24 | FECHAMENTO - MURO | 9 | FRENTE 09 | 374.87 | 7407.4312
Macrosserviço | 25 |  |  | SERVIÇOS FINAIS | [6 empty] | 47667.73
Serviço | 25.1 | Composição | FNDE 602 | LIMPEZA GROSSA DE OBRA | 1545.99 | M2 | 15.19 | 15.19 | 25% | 18.9875 | 29358.35 |  | 25 | SERVIÇOS FINAIS | 1 | FRENTE 01 | 1545.99 | 29358.3501
Serviço | 25.2 | Composição | FNDE 601 | LIMPEZA FINA DE OBRA | 1545.99 | M2 | 8.58 | 8.58 | 25% | 10.725 | 16588.47 |  | 25 | SERVIÇOS FINAIS | 1 | FRENTE 01 | 1545.99 | 16588.4727
Serviço | 25.3 | Composição | FNDE 560 | FORNECIMENTO E INSTALAÇÃO DE PLACA DE INAUGURAÇÃO EM AÇO INOX - 500 X 700 MM | 1 | UN | 1376.73 | 1376.73 | 25% | 1720.9125 | 1720.91 |  | 25 | SERVIÇOS FINAIS | 1 | FRENTE 01 | 1 | 1720.91
[17 empty] | Total: | 5734619.33
[17 empty] | Valor não utilizado (QCI): | 0

## CFF - PLE
N° do Evento | Título do Evento | N° da Frente de Obra | Frente de Obra | N° do Período de Conclusão do Evento
1 | SERVIÇOS PRELIMINARES | 1 | FRENTE 01 | 1
|  | 2 | FRENTE 02 | 2
|  | 3 | FRENTE 03 | 3
|  | 4 | FRENTE 04 | 4
|  | 5 | FRENTE 05 | 5
|  | 6 | FRENTE 06 | 6
|  | 7 | FRENTE 07 | 7
|  | 8 | FRENTE 08 | 8
|  | 9 | FRENTE 09 | 9
|  | 10 | FRENTE 10 | 10
2 | MOVIMENTO DE TERRA PARA FUNDAÇÕES | 1 | FRENTE 01 | 1
3 | FUNDAÇÕES | 1 | FRENTE 01 | 1
|  | 2 | FRENTE 02 | 1
|  | 3 | FRENTE 03 | 1
4 | SUPERESTRUTURA | 1 | FRENTE 01 | 2
|  | 2 | FRENTE 02 | 2
|  | 3 | FRENTE 03 | 2
|  | 4 | FRENTE 04 | 2
|  | 5 | FRENTE 05 | 2
|  | 6 | FRENTE 06 | 2
5 | SISTEMA DE VEDAÇÃO VERTICAL | 1 | FRENTE 01 | 3
|  | 2 | FRENTE 02 | 3
|  | 3 | FRENTE 03 | 3
|  | 4 | FRENTE 04 | 3
6 | ESQUADRIAS | 1 | FRENTE 01 | 3
|  | 2 | FRENTE 02 | 3
|  | 3 | FRENTE 03 | 3
|  | 4 | FRENTE 04 | 3
|  | 5 | FRENTE 05 | 3
|  | 6 | FRENTE 06 | 3
7 | SISTEMAS DE COBERTURA | 1 | FRENTE 01 | 5
8 | IMPERMEABILIZAÇÃO | 1 | FRENTE 01 | 4
9 | REVESTIMENTOS INTERNO E EXTERNO | 1 | FRENTE 01 | 4
10 | SISTEMAS DE PISOS | 1 | FRENTE 01 | 6
|  | 2 | FRENTE 02 | 6
|  | 3 | FRENTE 03 | 6
|  | 4 | FRENTE 04 | 6
11 | PINTURAS E ACABAMENTOS | 1 | FRENTE 01 | 6
|  | 2 | FRENTE 02 | 6
|  | 3 | FRENTE 03 | 6
|  | 4 | FRENTE 04 | 6
12 | INSTALAÇÕES DE ÁGUA FRIA | 1 | FRENTE 01 | 7
|  | 2 | FRENTE 02 | 7
|  | 3 | FRENTE 03 | 7
13 | INSTALAÇÕES DE ÁGUAS PLUVIAIS | 1 | FRENTE 01 | 7
|  | 2 | FRENTE 02 | 7
|  | 3 | FRENTE 03 | 7
14 | INSTALAÇÕES DE ESGOTO SANITÁRIO | 1 | FRENTE 01 | 7
|  | 2 | FRENTE 02 | 7
|  | 3 | FRENTE 03 | 7
|  | 4 | FRENTE 04 | 7
15 | LOUÇAS, ACESSÓRIOS E METAIS | 1 | FRENTE 01 | 8
16 | INSTALAÇÕES DE PROTEÇÃO CONTRA INCÊNDIO | 1 | FRENTE 01 | 9
|  | 2 | FRENTE 02 | 9
|  | 3 | FRENTE 03 | 9
|  | 4 | FRENTE 04 | 9
|  | 5 | FRENTE 05 | 9
17 | INSTALAÇÕES ELÉTRICAS - 110V | 1 | FRENTE 01 | 8
|  | 2 | FRENTE 02 | 8
|  | 3 | FRENTE 03 | 8
|  | 4 | FRENTE 04 | 8
|  | 5 | FRENTE 05 | 8
|  | 6 | FRENTE 06 | 8
|  | 7 | FRENTE 07 | 8
|  | 8 | FRENTE 08 | 8
|  | 9 | FRENTE 09 | 8
|  | 10 | FRENTE 10 | 8
|  | 11 | FRENTE 11 | 8
|  | 12 | FRENTE 12 | 8
18 | INSTALAÇÕES DE CABEAMENTO ESTRUTURADO | 1 | FRENTE 01 | 9
|  | 2 | FRENTE 02 | 9
|  | 3 | FRENTE 03 | 9
|  | 4 | FRENTE 04 | 9
|  | 5 | FRENTE 05 | 9
|  | 6 | FRENTE 06 | 9
19 | INSTALAÇÕES DO SISTEMA DE PROTEÇÃO CONTRA DESCARGAS ATMOSFÉRICAS (SPDA) | 1 | FRENTE 01 | 9
20 | INSTALAÇÕES DE CLIMATIZAÇÃO | 1 | FRENTE 01 | 9
|  | 2 | FRENTE 02 | 9
21 | INSTALAÇÕES DE EXAUSTÃO MECÂNICA | 1 | FRENTE 01 | 10
22 | INSTALAÇÕES DE GÁS COMBUSTÍVEL | 1 | FRENTE 01 | 10
23 | SERVIÇOS COMPLEMENTARES | 1 | FRENTE 01 | 10
24 | FECHAMENTO - MURO | 1 | FRENTE 01 | 1
|  | 2 | FRENTE 02 | 1
|  | 3 | FRENTE 03 | 1
|  | 4 | FRENTE 04 | 1
|  | 5 | FRENTE 05 | 1
|  | 6 | FRENTE 06 | 1
|  | 7 | FRENTE 07 | 1
|  | 8 | FRENTE 08 | 1
|  | 9 | FRENTE 09 | 1
25 | SERVIÇOS FINAIS | 1 | FRENTE 01 | 10